## 260601償還適用開始(ALL)
【製品情報リスト】
*当社は生物由来製品の取扱いはありません。
*希望小売価格（基準単位)は税別です。（希望小売価格は参考価格です）
*施設限定品は「通常出荷製品」ではございません。必要に応じて営業担当者にご確認お願いします。
《2026年6月1日以降》 | [9 empty] | ※2026年6月1日適用の保険償還価格です。
預託 | 短期貸出 | 受注生産区分 | ラテックス使用有無 | 大分類 | 中分類 | 小分類 | カタログ番号 | ＪＡＮ コード | JMDNコード | 保険償還価格 | 希望小売価格(基準単位) | 基準単位名 | 入数(出荷単位) | 中箱入数 | 外箱入数 | 一般的名称 | 販売名 | 承認・認証・届出 | 医療機器承認/認証番号(製造販売届出番号) | クラス分類 | 医療機器分類 | 保険医療材料請求区分 | 製造販売元 | 備考
× | × |  | × | CART | CARTフィルタ | マスキュア腹水濃縮フィルタ | KC-3.0 | 4987488084936 | 70596020 | 60600 | 18300 | 本 | 1本/箱 | 1 | 1 | 腹水濃縮器 | マスキュア腹水濃縮器 | 承認 | 23100BZX00109000 | Ⅲ | 高度管理医療機器 | 腹水濾過器、濃縮再静注用濃縮器(回路含) | SBカワスミ㈱ | 保険償還価格は、濾過膜と濃縮膜セットで回路を含む価格
× | × |  | × | CART | CARTフィルタ | マスキュア腹水濾過フィルタ | KS-1.3 | 4987488084929 | 70596010 | 60600 | 47000 | 本 | 1本/箱 | 1 | 1 | 腹水濾過器 | マスキュア腹水濾過器 | 承認 | 23100BZX00006000 | Ⅲ | 高度管理医療機器 | 腹水濾過器、濃縮再静注用濃縮器(回路含) | SBカワスミ㈱ | 保険償還価格は、濾過膜と濃縮膜セットで回路を含む価格
× | × | 受注生産品 | × | CART | CARTマシン・オプション | マシンオプション | TKC-01 | 4589674565023 | － | － | 40000 | 個 | 1個 | 1 | 1 | － | カネカ 腹水濾過濃縮専用装置 専用ケース | － | 医療機器ではありません | 医療機器ではありません | － | － | ㈱タカトリ
× | × | 受注生産品 | × | CART | CARTマシン・オプション | マシンオプション | TKD-01 | 4589674565009 | － | － | 200000 | 台 | 1台 | 1 | 1 | － | カネカ 腹水濾過濃縮専用装置 専用台車 | － | 医療機器ではありません | 医療機器ではありません | － | － | ㈱タカトリ
× | × | 受注生産品 | × | CART | CARTマシン・オプション | マシンオプション | TKH-01 | 4589674565016 | － | － | 10000 | 個 | 1個 | 1 | 1 | － | カネカ 腹水濾過濃縮専用装置 専用ホルダー | － | 医療機器ではありません | 医療機器ではありません | － | － | ㈱タカトリ
× | × |  | × | CART | CARTマシン・オプション | マシン本体 | e-CART | 4589674560042 | 70543000 | － | 1500000 | 台 | 1台/箱 | 1 | 1 | 腹水濾過濃縮用装置 | カネカ 腹水濾過濃縮用装置 e-CART | 承認 | 30300BZX00223000 | Ⅲ | 高度管理医療機器 | － | ㈱タカトリ
× | × |  | × | CART | マスキュア回路・オプション | マスキュア回路 | KMT-K001 | 4987488087388 | 70550000 | － | 14000 | ST | 1ST/箱 | 1 | 1 | 腹水濾過濃縮用血液回路 | 血液浄化用血液回路 | 認証 | 21500BZZ00312000 | Ⅱ | 管理医療機器 | 腹水濾過器、濃縮再静注用濃縮器(回路含) | SBカワスミ㈱
× | × |  | × | CART | マスキュア回路・オプション | マスキュア回路 | KMT-K002 | 4987488087395 | 70550000 | － | 14000 | ST | 1ST/箱 | 1 | 1 | 腹水濾過濃縮用血液回路 | 血液浄化用血液回路 | 認証 | 21500BZZ00312000 | Ⅱ | 管理医療機器 | 腹水濾過器、濃縮再静注用濃縮器(回路含) | SBカワスミ㈱
× | × |  | × | CART | マスキュア回路・オプション | マスキュア回路 | KMT-K003 | 4987488087401 | 70550000 | － | 14000 | ST | 1ST/箱 | 1 | 1 | 腹水濾過濃縮用血液回路 | 血液浄化用血液回路 | 認証 | 21500BZZ00312000 | Ⅱ | 管理医療機器 | 腹水濾過器、濃縮再静注用濃縮器(回路含) | SBカワスミ㈱
× | × |  | × | CART | マスキュア回路・オプション | マスキュア回路 | KMT-K004 | 4987488087418 | 70550000 | － | 14000 | ST | 1ST/箱 | 1 | 1 | 腹水濾過濃縮用血液回路 | 血液浄化用血液回路 | 認証 | 21500BZZ00312000 | Ⅱ | 管理医療機器 | 腹水濾過器、濃縮再静注用濃縮器(回路含) | SBカワスミ㈱
× | × |  | × | CART | マスキュア回路・オプション | マスキュア回路 | KMT-K005A | 4987488089962 | 70550000 | － | 14000 | ST | 1ST/箱 | 1 | 1 | 腹水濾過濃縮用血液回路 | 血液浄化用血液回路 | 認証 | 21500BZZ00312000 | Ⅱ | 管理医療機器 | 腹水濾過器、濃縮再静注用濃縮器(回路含) | SBカワスミ㈱
× | × |  | × | CART | マスキュア回路・オプション | マスキュア回路 | KMT-K006A | 4987488089979 | 70550000 | － | 14000 | ST | 1ST/箱 | 1 | 1 | 腹水濾過濃縮用血液回路 | 血液浄化用血液回路 | 認証 | 21500BZZ00312000 | Ⅱ | 管理医療機器 | 腹水濾過器、濃縮再静注用濃縮器(回路含) | SBカワスミ㈱
× | × |  | × | CART | マスキュア回路・オプション | マスキュア回路 | KMT-K007A | 4987488093877 | 70550000 | － | 14000 | ST | 1ST/箱 | 1 | 1 | 腹水濾過濃縮用血液回路 | 血液浄化用血液回路 | 認証 | 21500BZZ00312000 | Ⅱ | 管理医療機器 | 腹水濾過器、濃縮再静注用濃縮器(回路含) | SBカワスミ㈱
× | × |  | × | CART | マスキュア回路・オプション | マスキュア回路 | THB-03 | 4976030511938 | 70550000 | － | 2000 | 個 | 10個/箱 | 10 | 10 | 腹水濾過濃縮用血液回路 | 血液浄化用血液回路 | 認証 | 21900BZZ00037000 | Ⅱ | 管理医療機器 | 腹水濾過器、濃縮再静注用濃縮器(回路含) | SBカワスミ㈱
× | × |  | × | CART | マスキュア回路・オプション | 回収バッグＡ | kmt03 | 4987488026882 | 70550000 | － | 2000 | ST | 6ST/箱 (1箱) | 1 | 1 | 腹水濾過濃縮用血液回路 | 血液浄化用血液回路 | 認証 | 21500BZZ00312000 | Ⅱ | 管理医療機器 | 腹水濾過器、濃縮再静注用濃縮器(回路含) | SBカワスミ㈱
× | × |  | × | CART | マスキュア回路・オプション | 採液ライン | kmt02 | 4987488026875 | 70550000 | － | 2000 | ST | 6ST/箱 (1箱) | 1 | 1 | 腹水濾過濃縮用血液回路 | 血液浄化用血液回路 | 認証 | 21500BZZ00312000 | Ⅱ | 管理医療機器 | 腹水濾過器、濃縮再静注用濃縮器(回路含) | SBカワスミ㈱
× | × |  | × | CART | マスキュア回路・オプション | 採取循環バッグ | kmt01 | 4987488026868 | 70550000 | － | 4000 | ST | 6ST/箱 (1箱) | 1 | 1 | 腹水濾過濃縮用血液回路 | 血液浄化用血液回路 | 認証 | 21500BZZ00312000 | Ⅱ | 管理医療機器 | 腹水濾過器、濃縮再静注用濃縮器(回路含) | SBカワスミ㈱
○ | ○ |  | × | インターベンション | BAV | TRIVAL | TV-1640 | 4540778183414 | 17453000 | 151000 | 151000 | 本 | 1本/箱 | 1 | 1 | バルーン拡張式弁形成術用カテーテル | バルーン拡張式弁形成術用カテーテル | 承認 | 30400BZX00111000 | Ⅳ | 高度管理医療機器 | 心臓手術用カテーテル (5)弁拡張用カテーテル | ㈱カネカ
○ | ○ |  | × | インターベンション | BAV | TRIVAL | TV-1840 | 4540778183421 | 17453000 | 151000 | 151000 | 本 | 1本/箱 | 1 | 1 | バルーン拡張式弁形成術用カテーテル | バルーン拡張式弁形成術用カテーテル | 承認 | 30400BZX00111000 | Ⅳ | 高度管理医療機器 | 心臓手術用カテーテル (5)弁拡張用カテーテル | ㈱カネカ
○ | ○ |  | × | インターベンション | BAV | TRIVAL | TV-2040 | 4540778183438 | 17453000 | 151000 | 151000 | 本 | 1本/箱 | 1 | 1 | バルーン拡張式弁形成術用カテーテル | バルーン拡張式弁形成術用カテーテル | 承認 | 30400BZX00111000 | Ⅳ | 高度管理医療機器 | 心臓手術用カテーテル (5)弁拡張用カテーテル | ㈱カネカ
○ | ○ |  | × | インターベンション | BAV | TRIVAL | TV-2240 | 4540778183445 | 17453000 | 151000 | 151000 | 本 | 1本/箱 | 1 | 1 | バルーン拡張式弁形成術用カテーテル | バルーン拡張式弁形成術用カテーテル | 承認 | 30400BZX00111000 | Ⅳ | 高度管理医療機器 | 心臓手術用カテーテル (5)弁拡張用カテーテル | ㈱カネカ
○ | ○ |  | × | インターベンション | EDコイル | ED関連製品 エレクトロデタッチジェネレータ | 347-404 | 4540778138797 | 35449004 | － | 15000 | 本 | 1本/箱 | 1 | 1 | 中心循環系血管内塞栓促進用補綴材 | エレクトロデタッチジェネレータ | 承認 | 22400BZX00213000 | Ⅳ | 高度管理医療機器 | － | ㈱カネカ
○ | ○ |  | × | インターベンション | EDコイル | ED関連製品 セムジェルパッド | 305-3S | 4562147795325 | 11500002 | － | 1000 | 個 | 1個/箱 | 1 | 1 | 処置用対極板 | セムジェルパッドKタイプ | 承認 | 21600BZZ00412A02 | Ⅱ | 管理医療機器 | － | ㈱セムコ
○ | ○ | 施設限定品 | × | インターベンション | i-EDコイル | i-ED 10∞ | 371-041010 | 4540778177543 | 35449004 | 115000 | 117000 | 本 | 1本/箱 | 1 | 1 | 中心循環系血管内塞栓促進用補綴材 | i-EDコイル | 承認 | 30100BZX00069000 | Ⅳ | 高度管理医療機器 | 血管内手術用カテーテル (10)塞栓用コイル ①コイル ウ電気式デタッチャブル型 | ㈱カネカ
○ | ○ | 施設限定品 | × | インターベンション | i-EDコイル | i-ED 10∞ | 371-041015 | 4540778177550 | 35449004 | 115000 | 117000 | 本 | 1本/箱 | 1 | 1 | 中心循環系血管内塞栓促進用補綴材 | i-EDコイル | 承認 | 30100BZX00069000 | Ⅳ | 高度管理医療機器 | 血管内手術用カテーテル (10)塞栓用コイル ①コイル ウ電気式デタッチャブル型 | ㈱カネカ
○ | ○ | 施設限定品 | × | インターベンション | i-EDコイル | i-ED 10∞ | 372-041020 | 4540778177604 | 35449004 | 115000 | 117000 | 本 | 1本/箱 | 1 | 1 | 中心循環系血管内塞栓促進用補綴材 | i-EDコイル | 承認 | 30100BZX00069000 | Ⅳ | 高度管理医療機器 | 血管内手術用カテーテル (10)塞栓用コイル ①コイル ウ電気式デタッチャブル型 | ㈱カネカ
○ | ○ | 施設限定品 | × | インターベンション | i-EDコイル | i-ED 10∞ | 372-041030 | 4540778177611 | 35449004 | 115000 | 117000 | 本 | 1本/箱 | 1 | 1 | 中心循環系血管内塞栓促進用補綴材 | i-EDコイル | 承認 | 30100BZX00069000 | Ⅳ | 高度管理医療機器 | 血管内手術用カテーテル (10)塞栓用コイル ①コイル ウ電気式デタッチャブル型 | ㈱カネカ
○ | ○ |  | × | インターベンション | i-EDコイル | i-ED ∞ | 373-040815 | 4540778177635 | 35449004 | 115000 | 117000 | 本 | 1本/箱 | 1 | 1 | 中心循環系血管内塞栓促進用補綴材 | i-EDコイル | 承認 | 30100BZX00069000 | Ⅳ | 高度管理医療機器 | 血管内手術用カテーテル (10)塞栓用コイル ①コイル ウ電気式デタッチャブル型 | ㈱カネカ
○ | ○ |  | × | インターベンション | i-EDコイル | i-ED ∞ | 373-040830 | 4540778177659 | 35449004 | 115000 | 117000 | 本 | 1本/箱 | 1 | 1 | 中心循環系血管内塞栓促進用補綴材 | i-EDコイル | 承認 | 30100BZX00069000 | Ⅳ | 高度管理医療機器 | 血管内手術用カテーテル (10)塞栓用コイル ①コイル ウ電気式デタッチャブル型 | ㈱カネカ
○ | ○ |  | × | インターベンション | i-EDコイル | i-ED ∞ | 373-040850 | 4540778177673 | 35449004 | 115000 | 117000 | 本 | 1本/箱 | 1 | 1 | 中心循環系血管内塞栓促進用補綴材 | i-EDコイル | 承認 | 30100BZX00069000 | Ⅳ | 高度管理医療機器 | 血管内手術用カテーテル (10)塞栓用コイル ①コイル ウ電気式デタッチャブル型 | ㈱カネカ
○ | ○ |  | × | インターベンション | i-EDコイル | i-ED ∞ | 373-051250 | 4540778177734 | 35449004 | 115000 | 117000 | 本 | 1本/箱 | 1 | 1 | 中心循環系血管内塞栓促進用補綴材 | i-EDコイル | 承認 | 30100BZX00069000 | Ⅳ | 高度管理医療機器 | 血管内手術用カテーテル (10)塞栓用コイル ①コイル ウ電気式デタッチャブル型 | ㈱カネカ
○ | ○ | 施設限定品 | × | インターベンション | i-EDコイル | i-ED Complex | 392-0304 | 4540778176980 | 35449004 | 115000 | 117000 | 本 | 1本/箱 | 1 | 1 | 中心循環系血管内塞栓促進用補綴材 | i-EDコイル | 承認 | 30100BZX00069000 | Ⅳ | 高度管理医療機器 | 血管内手術用カテーテル (10)塞栓用コイル ①コイル ウ電気式デタッチャブル型 | ㈱カネカ
○ | ○ | 施設限定品 | × | インターベンション | i-EDコイル | i-ED Complex | 392-0306 | 4540778176997 | 35449004 | 115000 | 117000 | 本 | 1本/箱 | 1 | 1 | 中心循環系血管内塞栓促進用補綴材 | i-EDコイル | 承認 | 30100BZX00069000 | Ⅳ | 高度管理医療機器 | 血管内手術用カテーテル (10)塞栓用コイル ①コイル ウ電気式デタッチャブル型 | ㈱カネカ
○ | ○ | 施設限定品 | × | インターベンション | i-EDコイル | i-ED Complex | 392-03H8 | 4540778177017 | 35449004 | 115000 | 117000 | 本 | 1本/箱 | 1 | 1 | 中心循環系血管内塞栓促進用補綴材 | i-EDコイル | 承認 | 30100BZX00069000 | Ⅳ | 高度管理医療機器 | 血管内手術用カテーテル (10)塞栓用コイル ①コイル ウ電気式デタッチャブル型 | ㈱カネカ
○ | ○ | 施設限定品 | × | インターベンション | i-EDコイル | i-ED Complex | 392-0408 | 4540778177031 | 35449004 | 115000 | 117000 | 本 | 1本/箱 | 1 | 1 | 中心循環系血管内塞栓促進用補綴材 | i-EDコイル | 承認 | 30100BZX00069000 | Ⅳ | 高度管理医療機器 | 血管内手術用カテーテル (10)塞栓用コイル ①コイル ウ電気式デタッチャブル型 | ㈱カネカ
○ | ○ | 施設限定品 | × | インターベンション | i-EDコイル | i-ED Complex | 392-0410 | 4540778177048 | 35449004 | 115000 | 117000 | 本 | 1本/箱 | 1 | 1 | 中心循環系血管内塞栓促進用補綴材 | i-EDコイル | 承認 | 30100BZX00069000 | Ⅳ | 高度管理医療機器 | 血管内手術用カテーテル (10)塞栓用コイル ①コイル ウ電気式デタッチャブル型 | ㈱カネカ
○ | ○ | 施設限定品 | × | インターベンション | i-EDコイル | i-ED Complex | 392-0510 | 4540778177055 | 35449004 | 115000 | 117000 | 本 | 1本/箱 | 1 | 1 | 中心循環系血管内塞栓促進用補綴材 | i-EDコイル | 承認 | 30100BZX00069000 | Ⅳ | 高度管理医療機器 | 血管内手術用カテーテル (10)塞栓用コイル ①コイル ウ電気式デタッチャブル型 | ㈱カネカ
○ | ○ | 施設限定品 | × | インターベンション | i-EDコイル | i-ED Complex | 392-0515 | 4540778177079 | 35449004 | 115000 | 117000 | 本 | 1本/箱 | 1 | 1 | 中心循環系血管内塞栓促進用補綴材 | i-EDコイル | 承認 | 30100BZX00069000 | Ⅳ | 高度管理医療機器 | 血管内手術用カテーテル (10)塞栓用コイル ①コイル ウ電気式デタッチャブル型 | ㈱カネカ
○ | ○ | 施設限定品 | × | インターベンション | i-EDコイル | i-ED Complex | 392-0620 | 4540778177093 | 35449004 | 115000 | 117000 | 本 | 1本/箱 | 1 | 1 | 中心循環系血管内塞栓促進用補綴材 | i-EDコイル | 承認 | 30100BZX00069000 | Ⅳ | 高度管理医療機器 | 血管内手術用カテーテル (10)塞栓用コイル ①コイル ウ電気式デタッチャブル型 | ㈱カネカ
○ | ○ | 施設限定品 | × | インターベンション | i-EDコイル | i-ED Complex | 392-0730 | 4540778177123 | 35449004 | 115000 | 117000 | 本 | 1本/箱 | 1 | 1 | 中心循環系血管内塞栓促進用補綴材 | i-EDコイル | 承認 | 30100BZX00069000 | Ⅳ | 高度管理医療機器 | 血管内手術用カテーテル (10)塞栓用コイル ①コイル ウ電気式デタッチャブル型 | ㈱カネカ
○ | ○ |  | × | インターベンション | i-EDコイル | i-ED Complex-∞ | 393-020304 | 4540778177253 | 35449004 | 115000 | 117000 | 本 | 1本/箱 | 1 | 1 | 中心循環系血管内塞栓促進用補綴材 | i-EDコイル | 承認 | 30100BZX00069000 | Ⅳ | 高度管理医療機器 | 血管内手術用カテーテル (10)塞栓用コイル ①コイル ウ電気式デタッチャブル型 | ㈱カネカ
○ | ○ |  | × | インターベンション | i-EDコイル | i-ED Complex-∞ | 393-020306 | 4540778177260 | 35449004 | 115000 | 117000 | 本 | 1本/箱 | 1 | 1 | 中心循環系血管内塞栓促進用補綴材 | i-EDコイル | 承認 | 30100BZX00069000 | Ⅳ | 高度管理医療機器 | 血管内手術用カテーテル (10)塞栓用コイル ①コイル ウ電気式デタッチャブル型 | ㈱カネカ
○ | ○ |  | × | インターベンション | i-EDコイル | i-ED Complex-∞ | 393-020310 | 4540778177284 | 35449004 | 115000 | 117000 | 本 | 1本/箱 | 1 | 1 | 中心循環系血管内塞栓促進用補綴材 | i-EDコイル | 承認 | 30100BZX00069000 | Ⅳ | 高度管理医療機器 | 血管内手術用カテーテル (10)塞栓用コイル ①コイル ウ電気式デタッチャブル型 | ㈱カネカ
○ | ○ |  | × | インターベンション | i-EDコイル | i-ED Complex-∞ | 393-020320 | 4540778193710 | 35449004 | 115000 | 117000 | 本 | 1本/箱 | 1 | 1 | 中心循環系血管内塞栓促進用補綴材 | i-EDコイル | 承認 | 30100BZX00069000 | Ⅳ | 高度管理医療機器 | 血管内手術用カテーテル (10)塞栓用コイル ①コイル ウ電気式デタッチャブル型 | ㈱カネカ
○ | ○ |  | × | インターベンション | i-EDコイル | i-ED Complex-∞ | 393-020330 | 4540778193727 | 35449004 | 115000 | 117000 | 本 | 1本/箱 | 1 | 1 | 中心循環系血管内塞栓促進用補綴材 | i-EDコイル | 承認 | 30100BZX00069000 | Ⅳ | 高度管理医療機器 | 血管内手術用カテーテル (10)塞栓用コイル ①コイル ウ電気式デタッチャブル型 | ㈱カネカ
○ | ○ |  | × | インターベンション | i-EDコイル | i-ED Complex-∞ | 393-030515 | 4540778177314 | 35449004 | 115000 | 117000 | 本 | 1本/箱 | 1 | 1 | 中心循環系血管内塞栓促進用補綴材 | i-EDコイル | 承認 | 30100BZX00069000 | Ⅳ | 高度管理医療機器 | 血管内手術用カテーテル (10)塞栓用コイル ①コイル ウ電気式デタッチャブル型 | ㈱カネカ
○ | ○ |  | × | インターベンション | i-EDコイル | i-ED Complex-∞ | 393-030520 | 4540778177321 | 35449004 | 115000 | 117000 | 本 | 1本/箱 | 1 | 1 | 中心循環系血管内塞栓促進用補綴材 | i-EDコイル | 承認 | 30100BZX00069000 | Ⅳ | 高度管理医療機器 | 血管内手術用カテーテル (10)塞栓用コイル ①コイル ウ電気式デタッチャブル型 | ㈱カネカ
○ | ○ |  | × | インターベンション | i-EDコイル | i-ED Complex-SS | 390-0101 | 4540778176423 | 35449004 | 115000 | 117000 | 本 | 1本/箱 | 1 | 1 | 中心循環系血管内塞栓促進用補綴材 | i-EDコイル | 承認 | 30100BZX00069000 | Ⅳ | 高度管理医療機器 | 血管内手術用カテーテル (10)塞栓用コイル ①コイル ウ電気式デタッチャブル型 | ㈱カネカ
○ | ○ |  | × | インターベンション | i-EDコイル | i-ED Complex-SS | 390-0102 | 4540778176430 | 35449004 | 115000 | 117000 | 本 | 1本/箱 | 1 | 1 | 中心循環系血管内塞栓促進用補綴材 | i-EDコイル | 承認 | 30100BZX00069000 | Ⅳ | 高度管理医療機器 | 血管内手術用カテーテル (10)塞栓用コイル ①コイル ウ電気式デタッチャブル型 | ㈱カネカ
○ | ○ |  | × | インターベンション | i-EDコイル | i-ED Complex-SS | 390-0103 | 4540778176447 | 35449004 | 115000 | 117000 | 本 | 1本/箱 | 1 | 1 | 中心循環系血管内塞栓促進用補綴材 | i-EDコイル | 承認 | 30100BZX00069000 | Ⅳ | 高度管理医療機器 | 血管内手術用カテーテル (10)塞栓用コイル ①コイル ウ電気式デタッチャブル型 | ㈱カネカ
○ | ○ |  | × | インターベンション | i-EDコイル | i-ED Complex-SS | 390-01H2 | 4540778176461 | 35449004 | 115000 | 117000 | 本 | 1本/箱 | 1 | 1 | 中心循環系血管内塞栓促進用補綴材 | i-EDコイル | 承認 | 30100BZX00069000 | Ⅳ | 高度管理医療機器 | 血管内手術用カテーテル (10)塞栓用コイル ①コイル ウ電気式デタッチャブル型 | ㈱カネカ
○ | ○ |  | × | インターベンション | i-EDコイル | i-ED Complex-SS | 390-01H3 | 4540778176478 | 35449004 | 115000 | 117000 | 本 | 1本/箱 | 1 | 1 | 中心循環系血管内塞栓促進用補綴材 | i-EDコイル | 承認 | 30100BZX00069000 | Ⅳ | 高度管理医療機器 | 血管内手術用カテーテル (10)塞栓用コイル ①コイル ウ電気式デタッチャブル型 | ㈱カネカ
○ | ○ |  | × | インターベンション | i-EDコイル | i-ED Complex-SS | 390-01H4 | 4540778176485 | 35449004 | 115000 | 117000 | 本 | 1本/箱 | 1 | 1 | 中心循環系血管内塞栓促進用補綴材 | i-EDコイル | 承認 | 30100BZX00069000 | Ⅳ | 高度管理医療機器 | 血管内手術用カテーテル (10)塞栓用コイル ①コイル ウ電気式デタッチャブル型 | ㈱カネカ
○ | ○ |  | × | インターベンション | i-EDコイル | i-ED Complex-SS | 390-0202 | 4540778176492 | 35449004 | 115000 | 117000 | 本 | 1本/箱 | 1 | 1 | 中心循環系血管内塞栓促進用補綴材 | i-EDコイル | 承認 | 30100BZX00069000 | Ⅳ | 高度管理医療機器 | 血管内手術用カテーテル (10)塞栓用コイル ①コイル ウ電気式デタッチャブル型 | ㈱カネカ
○ | ○ |  | × | インターベンション | i-EDコイル | i-ED Complex-SS | 390-0203 | 4540778176508 | 35449004 | 115000 | 117000 | 本 | 1本/箱 | 1 | 1 | 中心循環系血管内塞栓促進用補綴材 | i-EDコイル | 承認 | 30100BZX00069000 | Ⅳ | 高度管理医療機器 | 血管内手術用カテーテル (10)塞栓用コイル ①コイル ウ電気式デタッチャブル型 | ㈱カネカ
○ | ○ |  | × | インターベンション | i-EDコイル | i-ED Complex-SS | 390-0204 | 4540778176515 | 35449004 | 115000 | 117000 | 本 | 1本/箱 | 1 | 1 | 中心循環系血管内塞栓促進用補綴材 | i-EDコイル | 承認 | 30100BZX00069000 | Ⅳ | 高度管理医療機器 | 血管内手術用カテーテル (10)塞栓用コイル ①コイル ウ電気式デタッチャブル型 | ㈱カネカ
○ | ○ |  | × | インターベンション | i-EDコイル | i-ED Complex-SS | 390-0208 | 4540778176539 | 35449004 | 115000 | 117000 | 本 | 1本/箱 | 1 | 1 | 中心循環系血管内塞栓促進用補綴材 | i-EDコイル | 承認 | 30100BZX00069000 | Ⅳ | 高度管理医療機器 | 血管内手術用カテーテル (10)塞栓用コイル ①コイル ウ電気式デタッチャブル型 | ㈱カネカ
○ | ○ |  | × | インターベンション | i-EDコイル | i-ED Complex-SS | 390-02H4 | 4540778176546 | 35449004 | 115000 | 117000 | 本 | 1本/箱 | 1 | 1 | 中心循環系血管内塞栓促進用補綴材 | i-EDコイル | 承認 | 30100BZX00069000 | Ⅳ | 高度管理医療機器 | 血管内手術用カテーテル (10)塞栓用コイル ①コイル ウ電気式デタッチャブル型 | ㈱カネカ
○ | ○ |  | × | インターベンション | i-EDコイル | i-ED Complex-SS | 390-0304 | 4540778176577 | 35449004 | 115000 | 117000 | 本 | 1本/箱 | 1 | 1 | 中心循環系血管内塞栓促進用補綴材 | i-EDコイル | 承認 | 30100BZX00069000 | Ⅳ | 高度管理医療機器 | 血管内手術用カテーテル (10)塞栓用コイル ①コイル ウ電気式デタッチャブル型 | ㈱カネカ
○ | ○ |  | × | インターベンション | i-EDコイル | i-ED Complex-SS | 390-0306 | 4540778176584 | 35449004 | 115000 | 117000 | 本 | 1本/箱 | 1 | 1 | 中心循環系血管内塞栓促進用補綴材 | i-EDコイル | 承認 | 30100BZX00069000 | Ⅳ | 高度管理医療機器 | 血管内手術用カテーテル (10)塞栓用コイル ①コイル ウ電気式デタッチャブル型 | ㈱カネカ
○ | ○ |  | × | インターベンション | PTA | 14 SHIDEN HP | SD14-150-15100 | 4540778184343 | 17184014 | 46100 | 50900 | 本 | 1本/箱 | 1 | 1 | バルーン拡張式血管形成術用カテーテル | カネカPTAカテーテルPE-R6 | 承認 | 30500BZX00180000 | Ⅳ | 高度管理医療機器 | PTAカテ・一般・特殊 | ㈱カネカ
○ | ○ |  | × | インターベンション | PTA | 14 SHIDEN HP | SD14-150-15150 | 4540778184428 | 17184014 | 46100 | 50900 | 本 | 1本/箱 | 1 | 1 | バルーン拡張式血管形成術用カテーテル | カネカPTAカテーテルPE-R6 | 承認 | 30500BZX00180000 | Ⅳ | 高度管理医療機器 | PTAカテ・一般・特殊 | ㈱カネカ
○ | ○ |  | × | インターベンション | PTA | 14 SHIDEN HP | SD14-150-1520 | 4540778184183 | 17184014 | 46100 | 50900 | 本 | 1本/箱 | 1 | 1 | バルーン拡張式血管形成術用カテーテル | カネカPTAカテーテルPE-R6 | 承認 | 30500BZX00180000 | Ⅳ | 高度管理医療機器 | PTAカテ・一般・特殊 | ㈱カネカ
○ | ○ |  | × | インターベンション | PTA | 14 SHIDEN HP | SD14-150-15200 | 4540778184503 | 17184014 | 46100 | 50900 | 本 | 1本/箱 | 1 | 1 | バルーン拡張式血管形成術用カテーテル | カネカPTAカテーテルPE-R6 | 承認 | 30500BZX00180000 | Ⅳ | 高度管理医療機器 | PTAカテ・一般・特殊 | ㈱カネカ
○ | ○ |  | × | インターベンション | PTA | 14 SHIDEN HP | SD14-150-1540 | 4540778184268 | 17184014 | 46100 | 50900 | 本 | 1本/箱 | 1 | 1 | バルーン拡張式血管形成術用カテーテル | カネカPTAカテーテルPE-R6 | 承認 | 30500BZX00180000 | Ⅳ | 高度管理医療機器 | PTAカテ・一般・特殊 | ㈱カネカ
○ | ○ |  | × | インターベンション | PTA | 14 SHIDEN HP | SD14-150-20100 | 4540778184350 | 17184014 | 46100 | 50900 | 本 | 1本/箱 | 1 | 1 | バルーン拡張式血管形成術用カテーテル | カネカPTAカテーテルPE-R6 | 承認 | 30500BZX00180000 | Ⅳ | 高度管理医療機器 | PTAカテ・一般・特殊 | ㈱カネカ
○ | ○ |  | × | インターベンション | PTA | 14 SHIDEN HP | SD14-150-20150 | 4540778184435 | 17184014 | 46100 | 50900 | 本 | 1本/箱 | 1 | 1 | バルーン拡張式血管形成術用カテーテル | カネカPTAカテーテルPE-R6 | 承認 | 30500BZX00180000 | Ⅳ | 高度管理医療機器 | PTAカテ・一般・特殊 | ㈱カネカ
○ | ○ | 施設限定品 | × | インターベンション | PTA | 14 SHIDEN HP | SD14-150-2020 | 4540778184190 | 17184014 | 46100 | 50900 | 本 | 1本/箱 | 1 | 1 | バルーン拡張式血管形成術用カテーテル | カネカPTAカテーテルPE-R6 | 承認 | 30500BZX00180000 | Ⅳ | 高度管理医療機器 | PTAカテ・一般・特殊 | ㈱カネカ
○ | ○ |  | × | インターベンション | PTA | 14 SHIDEN HP | SD14-150-20200 | 4540778184510 | 17184014 | 46100 | 50900 | 本 | 1本/箱 | 1 | 1 | バルーン拡張式血管形成術用カテーテル | カネカPTAカテーテルPE-R6 | 承認 | 30500BZX00180000 | Ⅳ | 高度管理医療機器 | PTAカテ・一般・特殊 | ㈱カネカ
○ | ○ |  | × | インターベンション | PTA | 14 SHIDEN HP | SD14-150-20250 | 4540778184589 | 17184014 | 46100 | 50900 | 本 | 1本/箱 | 1 | 1 | バルーン拡張式血管形成術用カテーテル | カネカPTAカテーテルPE-R6 | 承認 | 30500BZX00180000 | Ⅳ | 高度管理医療機器 | PTAカテ・一般・特殊 | ㈱カネカ
○ | ○ |  | × | インターベンション | PTA | 14 SHIDEN HP | SD14-150-20300 | 4540778184657 | 17184014 | 46100 | 50900 | 本 | 1本/箱 | 1 | 1 | バルーン拡張式血管形成術用カテーテル | カネカPTAカテーテルPE-R6 | 承認 | 30500BZX00180000 | Ⅳ | 高度管理医療機器 | PTAカテ・一般・特殊 | ㈱カネカ
○ | ○ |  | × | インターベンション | PTA | 14 SHIDEN HP | SD14-150-2040 | 4540778184275 | 17184014 | 46100 | 50900 | 本 | 1本/箱 | 1 | 1 | バルーン拡張式血管形成術用カテーテル | カネカPTAカテーテルPE-R6 | 承認 | 30500BZX00180000 | Ⅳ | 高度管理医療機器 | PTAカテ・一般・特殊 | ㈱カネカ
○ | ○ |  | × | インターベンション | PTA | 14 SHIDEN HP | SD14-150-25100 | 4540778184367 | 17184014 | 46100 | 50900 | 本 | 1本/箱 | 1 | 1 | バルーン拡張式血管形成術用カテーテル | カネカPTAカテーテルPE-R6 | 承認 | 30500BZX00180000 | Ⅳ | 高度管理医療機器 | PTAカテ・一般・特殊 | ㈱カネカ
○ | ○ |  | × | インターベンション | PTA | 14 SHIDEN HP | SD14-150-25150 | 4540778184442 | 17184014 | 46100 | 50900 | 本 | 1本/箱 | 1 | 1 | バルーン拡張式血管形成術用カテーテル | カネカPTAカテーテルPE-R6 | 承認 | 30500BZX00180000 | Ⅳ | 高度管理医療機器 | PTAカテ・一般・特殊 | ㈱カネカ
○ | ○ | 施設限定品 | × | インターベンション | PTA | 14 SHIDEN HP | SD14-150-2520 | 4540778184206 | 17184014 | 46100 | 50900 | 本 | 1本/箱 | 1 | 1 | バルーン拡張式血管形成術用カテーテル | カネカPTAカテーテルPE-R6 | 承認 | 30500BZX00180000 | Ⅳ | 高度管理医療機器 | PTAカテ・一般・特殊 | ㈱カネカ
○ | ○ |  | × | インターベンション | PTA | 14 SHIDEN HP | SD14-150-25200 | 4540778184527 | 17184014 | 46100 | 50900 | 本 | 1本/箱 | 1 | 1 | バルーン拡張式血管形成術用カテーテル | カネカPTAカテーテルPE-R6 | 承認 | 30500BZX00180000 | Ⅳ | 高度管理医療機器 | PTAカテ・一般・特殊 | ㈱カネカ
○ | ○ |  | × | インターベンション | PTA | 14 SHIDEN HP | SD14-150-25250 | 4540778184596 | 17184014 | 46100 | 50900 | 本 | 1本/箱 | 1 | 1 | バルーン拡張式血管形成術用カテーテル | カネカPTAカテーテルPE-R6 | 承認 | 30500BZX00180000 | Ⅳ | 高度管理医療機器 | PTAカテ・一般・特殊 | ㈱カネカ
○ | ○ |  | × | インターベンション | PTA | 14 SHIDEN HP | SD14-150-25300 | 4540778184664 | 17184014 | 46100 | 50900 | 本 | 1本/箱 | 1 | 1 | バルーン拡張式血管形成術用カテーテル | カネカPTAカテーテルPE-R6 | 承認 | 30500BZX00180000 | Ⅳ | 高度管理医療機器 | PTAカテ・一般・特殊 | ㈱カネカ
○ | ○ |  | × | インターベンション | PTA | 14 SHIDEN HP | SD14-150-2540 | 4540778184282 | 17184014 | 46100 | 50900 | 本 | 1本/箱 | 1 | 1 | バルーン拡張式血管形成術用カテーテル | カネカPTAカテーテルPE-R6 | 承認 | 30500BZX00180000 | Ⅳ | 高度管理医療機器 | PTAカテ・一般・特殊 | ㈱カネカ
○ | ○ |  | × | インターベンション | PTA | 14 SHIDEN HP | SD14-150-30100 | 4540778184374 | 17184014 | 46100 | 50900 | 本 | 1本/箱 | 1 | 1 | バルーン拡張式血管形成術用カテーテル | カネカPTAカテーテルPE-R6 | 承認 | 30500BZX00180000 | Ⅳ | 高度管理医療機器 | PTAカテ・一般・特殊 | ㈱カネカ
○ | ○ |  | × | インターベンション | PTA | 14 SHIDEN HP | SD14-150-30150 | 4540778184459 | 17184014 | 46100 | 50900 | 本 | 1本/箱 | 1 | 1 | バルーン拡張式血管形成術用カテーテル | カネカPTAカテーテルPE-R6 | 承認 | 30500BZX00180000 | Ⅳ | 高度管理医療機器 | PTAカテ・一般・特殊 | ㈱カネカ
○ | ○ | 施設限定品 | × | インターベンション | PTA | 14 SHIDEN HP | SD14-150-3020 | 4540778184213 | 17184014 | 46100 | 50900 | 本 | 1本/箱 | 1 | 1 | バルーン拡張式血管形成術用カテーテル | カネカPTAカテーテルPE-R6 | 承認 | 30500BZX00180000 | Ⅳ | 高度管理医療機器 | PTAカテ・一般・特殊 | ㈱カネカ
○ | ○ |  | × | インターベンション | PTA | 14 SHIDEN HP | SD14-150-30200 | 4540778184534 | 17184014 | 46100 | 50900 | 本 | 1本/箱 | 1 | 1 | バルーン拡張式血管形成術用カテーテル | カネカPTAカテーテルPE-R6 | 承認 | 30500BZX00180000 | Ⅳ | 高度管理医療機器 | PTAカテ・一般・特殊 | ㈱カネカ
○ | ○ |  | × | インターベンション | PTA | 14 SHIDEN HP | SD14-150-30250 | 4540778184602 | 17184014 | 46100 | 50900 | 本 | 1本/箱 | 1 | 1 | バルーン拡張式血管形成術用カテーテル | カネカPTAカテーテルPE-R6 | 承認 | 30500BZX00180000 | Ⅳ | 高度管理医療機器 | PTAカテ・一般・特殊 | ㈱カネカ
○ | ○ |  | × | インターベンション | PTA | 14 SHIDEN HP | SD14-150-30300 | 4540778184671 | 17184014 | 46100 | 50900 | 本 | 1本/箱 | 1 | 1 | バルーン拡張式血管形成術用カテーテル | カネカPTAカテーテルPE-R6 | 承認 | 30500BZX00180000 | Ⅳ | 高度管理医療機器 | PTAカテ・一般・特殊 | ㈱カネカ
○ | ○ |  | × | インターベンション | PTA | 14 SHIDEN HP | SD14-150-3040 | 4540778184299 | 17184014 | 46100 | 50900 | 本 | 1本/箱 | 1 | 1 | バルーン拡張式血管形成術用カテーテル | カネカPTAカテーテルPE-R6 | 承認 | 30500BZX00180000 | Ⅳ | 高度管理医療機器 | PTAカテ・一般・特殊 | ㈱カネカ
○ | ○ |  | × | インターベンション | PTA | 14 SHIDEN HP | SD14-150-35100 | 4540778184381 | 17184014 | 46100 | 50900 | 本 | 1本/箱 | 1 | 1 | バルーン拡張式血管形成術用カテーテル | カネカPTAカテーテルPE-R6 | 承認 | 30500BZX00180000 | Ⅳ | 高度管理医療機器 | PTAカテ・一般・特殊 | ㈱カネカ
○ | ○ |  | × | インターベンション | PTA | 14 SHIDEN HP | SD14-150-35150 | 4540778184466 | 17184014 | 46100 | 50900 | 本 | 1本/箱 | 1 | 1 | バルーン拡張式血管形成術用カテーテル | カネカPTAカテーテルPE-R6 | 承認 | 30500BZX00180000 | Ⅳ | 高度管理医療機器 | PTAカテ・一般・特殊 | ㈱カネカ
○ | ○ | 施設限定品 | × | インターベンション | PTA | 14 SHIDEN HP | SD14-150-3520 | 4540778184220 | 17184014 | 46100 | 50900 | 本 | 1本/箱 | 1 | 1 | バルーン拡張式血管形成術用カテーテル | カネカPTAカテーテルPE-R6 | 承認 | 30500BZX00180000 | Ⅳ | 高度管理医療機器 | PTAカテ・一般・特殊 | ㈱カネカ
○ | ○ |  | × | インターベンション | PTA | 14 SHIDEN HP | SD14-150-35200 | 4540778184541 | 17184014 | 46100 | 50900 | 本 | 1本/箱 | 1 | 1 | バルーン拡張式血管形成術用カテーテル | カネカPTAカテーテルPE-R6 | 承認 | 30500BZX00180000 | Ⅳ | 高度管理医療機器 | PTAカテ・一般・特殊 | ㈱カネカ
○ | ○ |  | × | インターベンション | PTA | 14 SHIDEN HP | SD14-150-35250 | 4540778184619 | 17184014 | 46100 | 50900 | 本 | 1本/箱 | 1 | 1 | バルーン拡張式血管形成術用カテーテル | カネカPTAカテーテルPE-R6 | 承認 | 30500BZX00180000 | Ⅳ | 高度管理医療機器 | PTAカテ・一般・特殊 | ㈱カネカ
○ | ○ |  | × | インターベンション | PTA | 14 SHIDEN HP | SD14-150-35300 | 4540778184688 | 17184014 | 46100 | 50900 | 本 | 1本/箱 | 1 | 1 | バルーン拡張式血管形成術用カテーテル | カネカPTAカテーテルPE-R6 | 承認 | 30500BZX00180000 | Ⅳ | 高度管理医療機器 | PTAカテ・一般・特殊 | ㈱カネカ
○ | ○ |  | × | インターベンション | PTA | 14 SHIDEN HP | SD14-150-3540 | 4540778184305 | 17184014 | 46100 | 50900 | 本 | 1本/箱 | 1 | 1 | バルーン拡張式血管形成術用カテーテル | カネカPTAカテーテルPE-R6 | 承認 | 30500BZX00180000 | Ⅳ | 高度管理医療機器 | PTAカテ・一般・特殊 | ㈱カネカ
○ | ○ |  | × | インターベンション | PTA | 14 SHIDEN HP | SD14-150-40100 | 4540778184398 | 17184014 | 46100 | 50900 | 本 | 1本/箱 | 1 | 1 | バルーン拡張式血管形成術用カテーテル | カネカPTAカテーテルPE-R6 | 承認 | 30500BZX00180000 | Ⅳ | 高度管理医療機器 | PTAカテ・一般・特殊 | ㈱カネカ
○ | ○ |  | × | インターベンション | PTA | 14 SHIDEN HP | SD14-150-40150 | 4540778184473 | 17184014 | 46100 | 50900 | 本 | 1本/箱 | 1 | 1 | バルーン拡張式血管形成術用カテーテル | カネカPTAカテーテルPE-R6 | 承認 | 30500BZX00180000 | Ⅳ | 高度管理医療機器 | PTAカテ・一般・特殊 | ㈱カネカ
○ | ○ | 施設限定品 | × | インターベンション | PTA | 14 SHIDEN HP | SD14-150-4020 | 4540778184237 | 17184014 | 46100 | 50900 | 本 | 1本/箱 | 1 | 1 | バルーン拡張式血管形成術用カテーテル | カネカPTAカテーテルPE-R6 | 承認 | 30500BZX00180000 | Ⅳ | 高度管理医療機器 | PTAカテ・一般・特殊 | ㈱カネカ
○ | ○ |  | × | インターベンション | PTA | 14 SHIDEN HP | SD14-150-40200 | 4540778184558 | 17184014 | 46100 | 50900 | 本 | 1本/箱 | 1 | 1 | バルーン拡張式血管形成術用カテーテル | カネカPTAカテーテルPE-R6 | 承認 | 30500BZX00180000 | Ⅳ | 高度管理医療機器 | PTAカテ・一般・特殊 | ㈱カネカ
○ | ○ |  | × | インターベンション | PTA | 14 SHIDEN HP | SD14-150-40250 | 4540778184626 | 17184014 | 46100 | 50900 | 本 | 1本/箱 | 1 | 1 | バルーン拡張式血管形成術用カテーテル | カネカPTAカテーテルPE-R6 | 承認 | 30500BZX00180000 | Ⅳ | 高度管理医療機器 | PTAカテ・一般・特殊 | ㈱カネカ
○ | ○ |  | × | インターベンション | PTA | 14 SHIDEN HP | SD14-150-40300 | 4540778184695 | 17184014 | 46100 | 50900 | 本 | 1本/箱 | 1 | 1 | バルーン拡張式血管形成術用カテーテル | カネカPTAカテーテルPE-R6 | 承認 | 30500BZX00180000 | Ⅳ | 高度管理医療機器 | PTAカテ・一般・特殊 | ㈱カネカ
○ | ○ |  | × | インターベンション | PTA | 14 SHIDEN HP | SD14-150-4040 | 4540778184312 | 17184014 | 46100 | 50900 | 本 | 1本/箱 | 1 | 1 | バルーン拡張式血管形成術用カテーテル | カネカPTAカテーテルPE-R6 | 承認 | 30500BZX00180000 | Ⅳ | 高度管理医療機器 | PTAカテ・一般・特殊 | ㈱カネカ
○ | ○ |  | × | インターベンション | PTA | 14 SHIDEN HP | SD14-150-50100 | 4540778184404 | 17184014 | 46100 | 50900 | 本 | 1本/箱 | 1 | 1 | バルーン拡張式血管形成術用カテーテル | カネカPTAカテーテルPE-R6 | 承認 | 30500BZX00180000 | Ⅳ | 高度管理医療機器 | PTAカテ・一般・特殊 | ㈱カネカ
○ | ○ |  | × | インターベンション | PTA | 14 SHIDEN HP | SD14-150-50150 | 4540778184480 | 17184014 | 46100 | 50900 | 本 | 1本/箱 | 1 | 1 | バルーン拡張式血管形成術用カテーテル | カネカPTAカテーテルPE-R6 | 承認 | 30500BZX00180000 | Ⅳ | 高度管理医療機器 | PTAカテ・一般・特殊 | ㈱カネカ
○ | ○ | 施設限定品 | × | インターベンション | PTA | 14 SHIDEN HP | SD14-150-5020 | 4540778184244 | 17184014 | 46100 | 50900 | 本 | 1本/箱 | 1 | 1 | バルーン拡張式血管形成術用カテーテル | カネカPTAカテーテルPE-R6 | 承認 | 30500BZX00180000 | Ⅳ | 高度管理医療機器 | PTAカテ・一般・特殊 | ㈱カネカ
○ | ○ |  | × | インターベンション | PTA | 14 SHIDEN HP | SD14-150-50200 | 4540778184565 | 17184014 | 46100 | 50900 | 本 | 1本/箱 | 1 | 1 | バルーン拡張式血管形成術用カテーテル | カネカPTAカテーテルPE-R6 | 承認 | 30500BZX00180000 | Ⅳ | 高度管理医療機器 | PTAカテ・一般・特殊 | ㈱カネカ
○ | ○ |  | × | インターベンション | PTA | 14 SHIDEN HP | SD14-150-50250 | 4540778184633 | 17184014 | 46100 | 50900 | 本 | 1本/箱 | 1 | 1 | バルーン拡張式血管形成術用カテーテル | カネカPTAカテーテルPE-R6 | 承認 | 30500BZX00180000 | Ⅳ | 高度管理医療機器 | PTAカテ・一般・特殊 | ㈱カネカ
○ | ○ |  | × | インターベンション | PTA | 14 SHIDEN HP | SD14-150-50300 | 4540778184701 | 17184014 | 46100 | 50900 | 本 | 1本/箱 | 1 | 1 | バルーン拡張式血管形成術用カテーテル | カネカPTAカテーテルPE-R6 | 承認 | 30500BZX00180000 | Ⅳ | 高度管理医療機器 | PTAカテ・一般・特殊 | ㈱カネカ
○ | ○ |  | × | インターベンション | PTA | 14 SHIDEN HP | SD14-150-5040 | 4540778184329 | 17184014 | 46100 | 50900 | 本 | 1本/箱 | 1 | 1 | バルーン拡張式血管形成術用カテーテル | カネカPTAカテーテルPE-R6 | 承認 | 30500BZX00180000 | Ⅳ | 高度管理医療機器 | PTAカテ・一般・特殊 | ㈱カネカ
○ | ○ |  | × | インターベンション | PTA | 14 SHIDEN HP | SD14-150-60100 | 4540778184411 | 17184014 | 46100 | 50900 | 本 | 1本/箱 | 1 | 1 | バルーン拡張式血管形成術用カテーテル | カネカPTAカテーテルPE-R6 | 承認 | 30500BZX00180000 | Ⅳ | 高度管理医療機器 | PTAカテ・一般・特殊 | ㈱カネカ
○ | ○ |  | × | インターベンション | PTA | 14 SHIDEN HP | SD14-150-60150 | 4540778184497 | 17184014 | 46100 | 50900 | 本 | 1本/箱 | 1 | 1 | バルーン拡張式血管形成術用カテーテル | カネカPTAカテーテルPE-R6 | 承認 | 30500BZX00180000 | Ⅳ | 高度管理医療機器 | PTAカテ・一般・特殊 | ㈱カネカ
○ | ○ | 施設限定品 | × | インターベンション | PTA | 14 SHIDEN HP | SD14-150-6020 | 4540778184251 | 17184014 | 46100 | 50900 | 本 | 1本/箱 | 1 | 1 | バルーン拡張式血管形成術用カテーテル | カネカPTAカテーテルPE-R6 | 承認 | 30500BZX00180000 | Ⅳ | 高度管理医療機器 | PTAカテ・一般・特殊 | ㈱カネカ
○ | ○ |  | × | インターベンション | PTA | 14 SHIDEN HP | SD14-150-60200 | 4540778184572 | 17184014 | 46100 | 50900 | 本 | 1本/箱 | 1 | 1 | バルーン拡張式血管形成術用カテーテル | カネカPTAカテーテルPE-R6 | 承認 | 30500BZX00180000 | Ⅳ | 高度管理医療機器 | PTAカテ・一般・特殊 | ㈱カネカ
○ | ○ |  | × | インターベンション | PTA | 14 SHIDEN HP | SD14-150-60250 | 4540778184640 | 17184014 | 46100 | 50900 | 本 | 1本/箱 | 1 | 1 | バルーン拡張式血管形成術用カテーテル | カネカPTAカテーテルPE-R6 | 承認 | 30500BZX00180000 | Ⅳ | 高度管理医療機器 | PTAカテ・一般・特殊 | ㈱カネカ
○ | ○ |  | × | インターベンション | PTA | 14 SHIDEN HP | SD14-150-60300 | 4540778184718 | 17184014 | 46100 | 50900 | 本 | 1本/箱 | 1 | 1 | バルーン拡張式血管形成術用カテーテル | カネカPTAカテーテルPE-R6 | 承認 | 30500BZX00180000 | Ⅳ | 高度管理医療機器 | PTAカテ・一般・特殊 | ㈱カネカ
○ | ○ |  | × | インターベンション | PTA | 14 SHIDEN HP | SD14-150-6040 | 4540778184336 | 17184014 | 46100 | 50900 | 本 | 1本/箱 | 1 | 1 | バルーン拡張式血管形成術用カテーテル | カネカPTAカテーテルPE-R6 | 承認 | 30500BZX00180000 | Ⅳ | 高度管理医療機器 | PTAカテ・一般・特殊 | ㈱カネカ
○ | ○ |  | × | インターベンション | PTA | 18 SHIDEN HP（特殊） | SD18-150-40100 | 4540778184824 | 17184014 | 46100 | 50900 | 本 | 1本/箱 | 1 | 1 | バルーン拡張式血管形成術用カテーテル | カネカPTAカテーテルPE-R6 | 承認 | 30500BZX00180000 | Ⅳ | 高度管理医療機器 | PTAカテ・一般・特殊 | ㈱カネカ
○ | ○ | 施設限定品 | × | インターベンション | PTA | 18 SHIDEN HP（特殊） | SD18-150-4020 | 4540778184725 | 17184014 | 46100 | 50900 | 本 | 1本/箱 | 1 | 1 | バルーン拡張式血管形成術用カテーテル | カネカPTAカテーテルPE-R6 | 承認 | 30500BZX00180000 | Ⅳ | 高度管理医療機器 | PTAカテ・一般・特殊 | ㈱カネカ
○ | ○ |  | × | インターベンション | PTA | 18 SHIDEN HP（特殊） | SD18-150-4040 | 4540778184770 | 17184014 | 46100 | 50900 | 本 | 1本/箱 | 1 | 1 | バルーン拡張式血管形成術用カテーテル | カネカPTAカテーテルPE-R6 | 承認 | 30500BZX00180000 | Ⅳ | 高度管理医療機器 | PTAカテ・一般・特殊 | ㈱カネカ
○ | ○ |  | × | インターベンション | PTA | 18 SHIDEN HP（特殊） | SD18-150-50100 | 4540778184831 | 17184014 | 46100 | 50900 | 本 | 1本/箱 | 1 | 1 | バルーン拡張式血管形成術用カテーテル | カネカPTAカテーテルPE-R6 | 承認 | 30500BZX00180000 | Ⅳ | 高度管理医療機器 | PTAカテ・一般・特殊 | ㈱カネカ
○ | ○ | 施設限定品 | × | インターベンション | PTA | 18 SHIDEN HP（特殊） | SD18-150-5020 | 4540778184732 | 17184014 | 46100 | 50900 | 本 | 1本/箱 | 1 | 1 | バルーン拡張式血管形成術用カテーテル | カネカPTAカテーテルPE-R6 | 承認 | 30500BZX00180000 | Ⅳ | 高度管理医療機器 | PTAカテ・一般・特殊 | ㈱カネカ
○ | ○ |  | × | インターベンション | PTA | 18 SHIDEN HP（特殊） | SD18-150-5040 | 4540778184787 | 17184014 | 46100 | 50900 | 本 | 1本/箱 | 1 | 1 | バルーン拡張式血管形成術用カテーテル | カネカPTAカテーテルPE-R6 | 承認 | 30500BZX00180000 | Ⅳ | 高度管理医療機器 | PTAカテ・一般・特殊 | ㈱カネカ
○ | ○ |  | × | インターベンション | PTA | 18 SHIDEN HP（特殊） | SD18-150-60100 | 4540778184848 | 17184014 | 46100 | 50900 | 本 | 1本/箱 | 1 | 1 | バルーン拡張式血管形成術用カテーテル | カネカPTAカテーテルPE-R6 | 承認 | 30500BZX00180000 | Ⅳ | 高度管理医療機器 | PTAカテ・一般・特殊 | ㈱カネカ
○ | ○ | 施設限定品 | × | インターベンション | PTA | 18 SHIDEN HP（特殊） | SD18-150-6020 | 4540778184749 | 17184014 | 46100 | 50900 | 本 | 1本/箱 | 1 | 1 | バルーン拡張式血管形成術用カテーテル | カネカPTAカテーテルPE-R6 | 承認 | 30500BZX00180000 | Ⅳ | 高度管理医療機器 | PTAカテ・一般・特殊 | ㈱カネカ
○ | ○ |  | × | インターベンション | PTA | 18 SHIDEN HP（特殊） | SD18-150-6040 | 4540778184794 | 17184014 | 46100 | 50900 | 本 | 1本/箱 | 1 | 1 | バルーン拡張式血管形成術用カテーテル | カネカPTAカテーテルPE-R6 | 承認 | 30500BZX00180000 | Ⅳ | 高度管理医療機器 | PTAカテ・一般・特殊 | ㈱カネカ
○ | ○ |  | × | インターベンション | PTA | 18 SHIDEN HP（標準） | SD18-150-40150 | 4540778184879 | 17184014 | 31700 | 35300 | 本 | 1本/箱 | 1 | 1 | バルーン拡張式血管形成術用カテーテル | カネカPTAカテーテルPE-R6 | 承認 | 30500BZX00180000 | Ⅳ | 高度管理医療機器 | PTAカテ・一般・標準 | ㈱カネカ
○ | ○ |  | × | インターベンション | PTA | 18 SHIDEN HP（標準） | SD18-150-40200 | 4540778184916 | 17184014 | 31700 | 35300 | 本 | 1本/箱 | 1 | 1 | バルーン拡張式血管形成術用カテーテル | カネカPTAカテーテルPE-R6 | 承認 | 30500BZX00180000 | Ⅳ | 高度管理医療機器 | PTAカテ・一般・標準 | ㈱カネカ
○ | ○ |  | × | インターベンション | PTA | 18 SHIDEN HP（標準） | SD18-150-40250 | 4540778184954 | 17184014 | 31700 | 35300 | 本 | 1本/箱 | 1 | 1 | バルーン拡張式血管形成術用カテーテル | カネカPTAカテーテルPE-R6 | 承認 | 30500BZX00180000 | Ⅳ | 高度管理医療機器 | PTAカテ・一般・標準 | ㈱カネカ
○ | ○ |  | × | インターベンション | PTA | 18 SHIDEN HP（標準） | SD18-150-40300 | 4540778184985 | 17184014 | 31700 | 35300 | 本 | 1本/箱 | 1 | 1 | バルーン拡張式血管形成術用カテーテル | カネカPTAカテーテルPE-R6 | 承認 | 30500BZX00180000 | Ⅳ | 高度管理医療機器 | PTAカテ・一般・標準 | ㈱カネカ
○ | ○ |  | × | インターベンション | PTA | 18 SHIDEN HP（標準） | SD18-150-50150 | 4540778184886 | 17184014 | 31700 | 35300 | 本 | 1本/箱 | 1 | 1 | バルーン拡張式血管形成術用カテーテル | カネカPTAカテーテルPE-R6 | 承認 | 30500BZX00180000 | Ⅳ | 高度管理医療機器 | PTAカテ・一般・標準 | ㈱カネカ
○ | ○ |  | × | インターベンション | PTA | 18 SHIDEN HP（標準） | SD18-150-50200 | 4540778184923 | 17184014 | 31700 | 35300 | 本 | 1本/箱 | 1 | 1 | バルーン拡張式血管形成術用カテーテル | カネカPTAカテーテルPE-R6 | 承認 | 30500BZX00180000 | Ⅳ | 高度管理医療機器 | PTAカテ・一般・標準 | ㈱カネカ
○ | ○ |  | × | インターベンション | PTA | 18 SHIDEN HP（標準） | SD18-150-50250 | 4540778184961 | 17184014 | 31700 | 35300 | 本 | 1本/箱 | 1 | 1 | バルーン拡張式血管形成術用カテーテル | カネカPTAカテーテルPE-R6 | 承認 | 30500BZX00180000 | Ⅳ | 高度管理医療機器 | PTAカテ・一般・標準 | ㈱カネカ
○ | ○ |  | × | インターベンション | PTA | 18 SHIDEN HP（標準） | SD18-150-50300 | 4540778184992 | 17184014 | 31700 | 35300 | 本 | 1本/箱 | 1 | 1 | バルーン拡張式血管形成術用カテーテル | カネカPTAカテーテルPE-R6 | 承認 | 30500BZX00180000 | Ⅳ | 高度管理医療機器 | PTAカテ・一般・標準 | ㈱カネカ
○ | ○ |  | × | インターベンション | PTA | 18 SHIDEN HP（標準） | SD18-150-60150 | 4540778184893 | 17184014 | 31700 | 35300 | 本 | 1本/箱 | 1 | 1 | バルーン拡張式血管形成術用カテーテル | カネカPTAカテーテルPE-R6 | 承認 | 30500BZX00180000 | Ⅳ | 高度管理医療機器 | PTAカテ・一般・標準 | ㈱カネカ
○ | ○ |  | × | インターベンション | PTA | 18 SHIDEN HP（標準） | SD18-150-60200 | 4540778184930 | 17184014 | 31700 | 35300 | 本 | 1本/箱 | 1 | 1 | バルーン拡張式血管形成術用カテーテル | カネカPTAカテーテルPE-R6 | 承認 | 30500BZX00180000 | Ⅳ | 高度管理医療機器 | PTAカテ・一般・標準 | ㈱カネカ
○ | ○ |  | × | インターベンション | PTA | 18 SHIDEN HP（標準） | SD18-150-60250 | 4540778184978 | 17184014 | 31700 | 35300 | 本 | 1本/箱 | 1 | 1 | バルーン拡張式血管形成術用カテーテル | カネカPTAカテーテルPE-R6 | 承認 | 30500BZX00180000 | Ⅳ | 高度管理医療機器 | PTAカテ・一般・標準 | ㈱カネカ
○ | ○ |  | × | インターベンション | PTA | 18 SHIDEN HP（標準） | SD18-150-60300 | 4540778185005 | 17184014 | 31700 | 35300 | 本 | 1本/箱 | 1 | 1 | バルーン拡張式血管形成術用カテーテル | カネカPTAカテーテルPE-R6 | 承認 | 30500BZX00180000 | Ⅳ | 高度管理医療機器 | PTAカテ・一般・標準 | ㈱カネカ
○ | ○ | 施設限定品 | × | インターベンション | PTA | 18 SHIDEN HP（標準） | SD18-150-70100 | 4540778184855 | 17184014 | 31700 | 35300 | 本 | 1本/箱 | 1 | 1 | バルーン拡張式血管形成術用カテーテル | カネカPTAカテーテルPE-R6 | 承認 | 30500BZX00180000 | Ⅳ | 高度管理医療機器 | PTAカテ・一般・標準 | ㈱カネカ
○ | ○ | 施設限定品 | × | インターベンション | PTA | 18 SHIDEN HP（標準） | SD18-150-70150 | 4540778184909 | 17184014 | 31700 | 35300 | 本 | 1本/箱 | 1 | 1 | バルーン拡張式血管形成術用カテーテル | カネカPTAカテーテルPE-R6 | 承認 | 30500BZX00180000 | Ⅳ | 高度管理医療機器 | PTAカテ・一般・標準 | ㈱カネカ
○ | ○ | 施設限定品 | × | インターベンション | PTA | 18 SHIDEN HP（標準） | SD18-150-7020 | 4540778184756 | 17184014 | 31700 | 35300 | 本 | 1本/箱 | 1 | 1 | バルーン拡張式血管形成術用カテーテル | カネカPTAカテーテルPE-R6 | 承認 | 30500BZX00180000 | Ⅳ | 高度管理医療機器 | PTAカテ・一般・標準 | ㈱カネカ
○ | ○ | 施設限定品 | × | インターベンション | PTA | 18 SHIDEN HP（標準） | SD18-150-70200 | 4540778184947 | 17184014 | 31700 | 35300 | 本 | 1本/箱 | 1 | 1 | バルーン拡張式血管形成術用カテーテル | カネカPTAカテーテルPE-R6 | 承認 | 30500BZX00180000 | Ⅳ | 高度管理医療機器 | PTAカテ・一般・標準 | ㈱カネカ
○ | ○ |  | × | インターベンション | PTA | 18 SHIDEN HP（標準） | SD18-150-7040 | 4540778184800 | 17184014 | 31700 | 35300 | 本 | 1本/箱 | 1 | 1 | バルーン拡張式血管形成術用カテーテル | カネカPTAカテーテルPE-R6 | 承認 | 30500BZX00180000 | Ⅳ | 高度管理医療機器 | PTAカテ・一般・標準 | ㈱カネカ
○ | ○ | 施設限定品 | × | インターベンション | PTA | 18 SHIDEN HP（標準） | SD18-150-80100 | 4540778184862 | 17184014 | 31700 | 35300 | 本 | 1本/箱 | 1 | 1 | バルーン拡張式血管形成術用カテーテル | カネカPTAカテーテルPE-R6 | 承認 | 30500BZX00180000 | Ⅳ | 高度管理医療機器 | PTAカテ・一般・標準 | ㈱カネカ
○ | ○ | 施設限定品 | × | インターベンション | PTA | 18 SHIDEN HP（標準） | SD18-150-8020 | 4540778184763 | 17184014 | 31700 | 35300 | 本 | 1本/箱 | 1 | 1 | バルーン拡張式血管形成術用カテーテル | カネカPTAカテーテルPE-R6 | 承認 | 30500BZX00180000 | Ⅳ | 高度管理医療機器 | PTAカテ・一般・標準 | ㈱カネカ
○ | ○ |  | × | インターベンション | PTA | 18 SHIDEN HP（標準） | SD18-150-8040 | 4540778184817 | 17184014 | 31700 | 35300 | 本 | 1本/箱 | 1 | 1 | バルーン拡張式血管形成術用カテーテル | カネカPTAカテーテルPE-R6 | 承認 | 30500BZX00180000 | Ⅳ | 高度管理医療機器 | PTAカテ・一般・標準 | ㈱カネカ
○ | ○ |  | × | インターベンション | PTA | 18YOROI HC | YR45-4020SC | 4540778146983 | 17184014 | 46100 | 50900 | 本 | 1本/箱 | 1 | 1 | バルーン拡張式血管形成術用カテーテル | カネカPTAカテーテル PE-W6 | 承認 | 22600BZX00439000 | Ⅳ | 高度管理医療機器 | PTAカテ・一般・特殊 | ㈱カネカ
○ | ○ |  | × | インターベンション | PTA | 18YOROI HC | YR45-4040SC | 4540778147027 | 17184014 | 46100 | 50900 | 本 | 1本/箱 | 1 | 1 | バルーン拡張式血管形成術用カテーテル | カネカPTAカテーテル PE-W6 | 承認 | 22600BZX00439000 | Ⅳ | 高度管理医療機器 | PTAカテ・一般・特殊 | ㈱カネカ
○ | ○ |  | × | インターベンション | PTA | 18YOROI HC | YR45-4060SC | 4540778172685 | 17184014 | 46100 | 50900 | 本 | 1本/箱 | 1 | 1 | バルーン拡張式血管形成術用カテーテル | カネカPTAカテーテル PE-W6 | 承認 | 22600BZX00439000 | Ⅳ | 高度管理医療機器 | PTAカテ・一般・特殊 | ㈱カネカ
○ | ○ |  | × | インターベンション | PTA | 18YOROI HC | YR45-4080SC | 4540778147065 | 17184014 | 46100 | 50900 | 本 | 1本/箱 | 1 | 1 | バルーン拡張式血管形成術用カテーテル | カネカPTAカテーテル PE-W6 | 承認 | 22600BZX00439000 | Ⅳ | 高度管理医療機器 | PTAカテ・一般・特殊 | ㈱カネカ
○ | ○ | 施設限定品 | × | インターベンション | PTA | 18YOROI HC | YR45-4520SC | 4540778187177 | 17184014 | 46100 | 50900 | 本 | 1本/箱 | 1 | 1 | バルーン拡張式血管形成術用カテーテル | カネカPTAカテーテル PE-W6 | 承認 | 22600BZX00439000 | Ⅳ | 高度管理医療機器 | PTAカテ・一般・特殊 | ㈱カネカ
○ | ○ | 施設限定品 | × | インターベンション | PTA | 18YOROI HC | YR45-4540SC | 4540778187191 | 17184014 | 46100 | 50900 | 本 | 1本/箱 | 1 | 1 | バルーン拡張式血管形成術用カテーテル | カネカPTAカテーテル PE-W6 | 承認 | 22600BZX00439000 | Ⅳ | 高度管理医療機器 | PTAカテ・一般・特殊 | ㈱カネカ
○ | ○ |  | × | インターベンション | PTA | 18YOROI HC | YR45-4560SC | 4540778187221 | 17184014 | 46100 | 50900 | 本 | 1本/箱 | 1 | 1 | バルーン拡張式血管形成術用カテーテル | カネカPTAカテーテル PE-W6 | 承認 | 22600BZX00439000 | Ⅳ | 高度管理医療機器 | PTAカテ・一般・特殊 | ㈱カネカ
○ | ○ |  | × | インターベンション | PTA | 18YOROI HC | YR45-4580SC | 4540778187252 | 17184014 | 46100 | 50900 | 本 | 1本/箱 | 1 | 1 | バルーン拡張式血管形成術用カテーテル | カネカPTAカテーテル PE-W6 | 承認 | 22600BZX00439000 | Ⅳ | 高度管理医療機器 | PTAカテ・一般・特殊 | ㈱カネカ
○ | ○ |  | × | インターベンション | PTA | 18YOROI HC | YR45-5020SC | 4540778146990 | 17184014 | 46100 | 50900 | 本 | 1本/箱 | 1 | 1 | バルーン拡張式血管形成術用カテーテル | カネカPTAカテーテル PE-W6 | 承認 | 22600BZX00439000 | Ⅳ | 高度管理医療機器 | PTAカテ・一般・特殊 | ㈱カネカ
○ | ○ |  | × | インターベンション | PTA | 18YOROI HC | YR45-5040SC | 4540778147034 | 17184014 | 46100 | 50900 | 本 | 1本/箱 | 1 | 1 | バルーン拡張式血管形成術用カテーテル | カネカPTAカテーテル PE-W6 | 承認 | 22600BZX00439000 | Ⅳ | 高度管理医療機器 | PTAカテ・一般・特殊 | ㈱カネカ
○ | ○ |  | × | インターベンション | PTA | 18YOROI HC | YR45-5060SC | 4540778172692 | 17184014 | 46100 | 50900 | 本 | 1本/箱 | 1 | 1 | バルーン拡張式血管形成術用カテーテル | カネカPTAカテーテル PE-W6 | 承認 | 22600BZX00439000 | Ⅳ | 高度管理医療機器 | PTAカテ・一般・特殊 | ㈱カネカ
○ | ○ |  | × | インターベンション | PTA | 18YOROI HC | YR45-5080SC | 4540778147072 | 17184014 | 46100 | 50900 | 本 | 1本/箱 | 1 | 1 | バルーン拡張式血管形成術用カテーテル | カネカPTAカテーテル PE-W6 | 承認 | 22600BZX00439000 | Ⅳ | 高度管理医療機器 | PTAカテ・一般・特殊 | ㈱カネカ
○ | ○ |  | × | インターベンション | PTA | 18YOROI HC | YR45-5520SC | 4540778187184 | 17184014 | 46100 | 50900 | 本 | 1本/箱 | 1 | 1 | バルーン拡張式血管形成術用カテーテル | カネカPTAカテーテル PE-W6 | 承認 | 22600BZX00439000 | Ⅳ | 高度管理医療機器 | PTAカテ・一般・特殊 | ㈱カネカ
○ | ○ | 施設限定品 | × | インターベンション | PTA | 18YOROI HC | YR45-5540SC | 4540778187207 | 17184014 | 46100 | 50900 | 本 | 1本/箱 | 1 | 1 | バルーン拡張式血管形成術用カテーテル | カネカPTAカテーテル PE-W6 | 承認 | 22600BZX00439000 | Ⅳ | 高度管理医療機器 | PTAカテ・一般・特殊 | ㈱カネカ
○ | ○ |  | × | インターベンション | PTA | 18YOROI HC | YR45-5560SC | 4540778187238 | 17184014 | 46100 | 50900 | 本 | 1本/箱 | 1 | 1 | バルーン拡張式血管形成術用カテーテル | カネカPTAカテーテル PE-W6 | 承認 | 22600BZX00439000 | Ⅳ | 高度管理医療機器 | PTAカテ・一般・特殊 | ㈱カネカ
○ | ○ |  | × | インターベンション | PTA | 18YOROI HC | YR45-5580SC | 4540778187269 | 17184014 | 46100 | 50900 | 本 | 1本/箱 | 1 | 1 | バルーン拡張式血管形成術用カテーテル | カネカPTAカテーテル PE-W6 | 承認 | 22600BZX00439000 | Ⅳ | 高度管理医療機器 | PTAカテ・一般・特殊 | ㈱カネカ
○ | ○ |  | × | インターベンション | PTA | 18YOROI HC | YR45-6020SC | 4540778147003 | 17184014 | 46100 | 50900 | 本 | 1本/箱 | 1 | 1 | バルーン拡張式血管形成術用カテーテル | カネカPTAカテーテル PE-W6 | 承認 | 22600BZX00439000 | Ⅳ | 高度管理医療機器 | PTAカテ・一般・特殊 | ㈱カネカ
○ | ○ |  | × | インターベンション | PTA | 18YOROI HC | YR45-6040SC | 4540778147041 | 17184014 | 46100 | 50900 | 本 | 1本/箱 | 1 | 1 | バルーン拡張式血管形成術用カテーテル | カネカPTAカテーテル PE-W6 | 承認 | 22600BZX00439000 | Ⅳ | 高度管理医療機器 | PTAカテ・一般・特殊 | ㈱カネカ
○ | ○ |  | × | インターベンション | PTA | 18YOROI HC | YR45-6060SC | 4540778172708 | 17184014 | 46100 | 50900 | 本 | 1本/箱 | 1 | 1 | バルーン拡張式血管形成術用カテーテル | カネカPTAカテーテル PE-W6 | 承認 | 22600BZX00439000 | Ⅳ | 高度管理医療機器 | PTAカテ・一般・特殊 | ㈱カネカ
○ | ○ |  | × | インターベンション | PTA | 18YOROI HC | YR45-6080SC | 4540778147089 | 17184014 | 46100 | 50900 | 本 | 1本/箱 | 1 | 1 | バルーン拡張式血管形成術用カテーテル | カネカPTAカテーテル PE-W6 | 承認 | 22600BZX00439000 | Ⅳ | 高度管理医療機器 | PTAカテ・一般・特殊 | ㈱カネカ
○ | ○ | 施設限定品 | × | インターベンション | PTA | 18YOROI HC | YR45-6540SC | 4540778187214 | 17184014 | 46100 | 50900 | 本 | 1本/箱 | 1 | 1 | バルーン拡張式血管形成術用カテーテル | カネカPTAカテーテル PE-W6 | 承認 | 22600BZX00439000 | Ⅳ | 高度管理医療機器 | PTAカテ・一般・特殊 | ㈱カネカ
○ | ○ |  | × | インターベンション | PTA | 18YOROI HC | YR45-6560SC | 4540778187245 | 17184014 | 46100 | 50900 | 本 | 1本/箱 | 1 | 1 | バルーン拡張式血管形成術用カテーテル | カネカPTAカテーテル PE-W6 | 承認 | 22600BZX00439000 | Ⅳ | 高度管理医療機器 | PTAカテ・一般・特殊 | ㈱カネカ
○ | ○ |  | × | インターベンション | PTA | 18YOROI HC | YR45-7020SC | 4540778147010 | 17184014 | 46100 | 50900 | 本 | 1本/箱 | 1 | 1 | バルーン拡張式血管形成術用カテーテル | カネカPTAカテーテル PE-W6 | 承認 | 22600BZX00439000 | Ⅳ | 高度管理医療機器 | PTAカテ・一般・特殊 | ㈱カネカ
○ | ○ |  | × | インターベンション | PTA | 18YOROI HC | YR45-7040SC | 4540778147058 | 17184014 | 46100 | 50900 | 本 | 1本/箱 | 1 | 1 | バルーン拡張式血管形成術用カテーテル | カネカPTAカテーテル PE-W6 | 承認 | 22600BZX00439000 | Ⅳ | 高度管理医療機器 | PTAカテ・一般・特殊 | ㈱カネカ
○ | ○ |  | × | インターベンション | PTA | 18YOROI HC | YR45-7060SC | 4540778172715 | 17184014 | 46100 | 50900 | 本 | 1本/箱 | 1 | 1 | バルーン拡張式血管形成術用カテーテル | カネカPTAカテーテル PE-W6 | 承認 | 22600BZX00439000 | Ⅳ | 高度管理医療機器 | PTAカテ・一般・特殊 | ㈱カネカ
○ | ○ |  | × | インターベンション | PTA | 18YOROI HC | YR75-4020SC | 4540778147102 | 17184014 | 46100 | 50900 | 本 | 1本/箱 | 1 | 1 | バルーン拡張式血管形成術用カテーテル | カネカPTAカテーテル PE-W6 | 承認 | 22600BZX00439000 | Ⅳ | 高度管理医療機器 | PTAカテ・一般・特殊 | ㈱カネカ
○ | ○ |  | × | インターベンション | PTA | 18YOROI HC | YR75-4040SC | 4540778147140 | 17184014 | 46100 | 50900 | 本 | 1本/箱 | 1 | 1 | バルーン拡張式血管形成術用カテーテル | カネカPTAカテーテル PE-W6 | 承認 | 22600BZX00439000 | Ⅳ | 高度管理医療機器 | PTAカテ・一般・特殊 | ㈱カネカ
○ | ○ |  | × | インターベンション | PTA | 18YOROI HC | YR75-4060SC | 4540778172722 | 17184014 | 46100 | 50900 | 本 | 1本/箱 | 1 | 1 | バルーン拡張式血管形成術用カテーテル | カネカPTAカテーテル PE-W6 | 承認 | 22600BZX00439000 | Ⅳ | 高度管理医療機器 | PTAカテ・一般・特殊 | ㈱カネカ
○ | ○ |  | × | インターベンション | PTA | 18YOROI HC | YR75-4080SC | 4540778147188 | 17184014 | 46100 | 50900 | 本 | 1本/箱 | 1 | 1 | バルーン拡張式血管形成術用カテーテル | カネカPTAカテーテル PE-W6 | 承認 | 22600BZX00439000 | Ⅳ | 高度管理医療機器 | PTAカテ・一般・特殊 | ㈱カネカ
○ | ○ |  | × | インターベンション | PTA | 18YOROI HC | YR75-4520SC | 4540778187276 | 17184014 | 46100 | 50900 | 本 | 1本/箱 | 1 | 1 | バルーン拡張式血管形成術用カテーテル | カネカPTAカテーテル PE-W6 | 承認 | 22600BZX00439000 | Ⅳ | 高度管理医療機器 | PTAカテ・一般・特殊 | ㈱カネカ
○ | ○ | 施設限定品 | × | インターベンション | PTA | 18YOROI HC | YR75-4540SC | 4540778187290 | 17184014 | 46100 | 50900 | 本 | 1本/箱 | 1 | 1 | バルーン拡張式血管形成術用カテーテル | カネカPTAカテーテル PE-W6 | 承認 | 22600BZX00439000 | Ⅳ | 高度管理医療機器 | PTAカテ・一般・特殊 | ㈱カネカ
○ | ○ |  | × | インターベンション | PTA | 18YOROI HC | YR75-4560SC | 4540778187320 | 17184014 | 46100 | 50900 | 本 | 1本/箱 | 1 | 1 | バルーン拡張式血管形成術用カテーテル | カネカPTAカテーテル PE-W6 | 承認 | 22600BZX00439000 | Ⅳ | 高度管理医療機器 | PTAカテ・一般・特殊 | ㈱カネカ
○ | ○ |  | × | インターベンション | PTA | 18YOROI HC | YR75-4580SC | 4540778187351 | 17184014 | 46100 | 50900 | 本 | 1本/箱 | 1 | 1 | バルーン拡張式血管形成術用カテーテル | カネカPTAカテーテル PE-W6 | 承認 | 22600BZX00439000 | Ⅳ | 高度管理医療機器 | PTAカテ・一般・特殊 | ㈱カネカ
○ | ○ |  | × | インターベンション | PTA | 18YOROI HC | YR75-5020SC | 4540778147119 | 17184014 | 46100 | 50900 | 本 | 1本/箱 | 1 | 1 | バルーン拡張式血管形成術用カテーテル | カネカPTAカテーテル PE-W6 | 承認 | 22600BZX00439000 | Ⅳ | 高度管理医療機器 | PTAカテ・一般・特殊 | ㈱カネカ
○ | ○ |  | × | インターベンション | PTA | 18YOROI HC | YR75-5040SC | 4540778147157 | 17184014 | 46100 | 50900 | 本 | 1本/箱 | 1 | 1 | バルーン拡張式血管形成術用カテーテル | カネカPTAカテーテル PE-W6 | 承認 | 22600BZX00439000 | Ⅳ | 高度管理医療機器 | PTAカテ・一般・特殊 | ㈱カネカ
○ | ○ |  | × | インターベンション | PTA | 18YOROI HC | YR75-5060SC | 4540778172739 | 17184014 | 46100 | 50900 | 本 | 1本/箱 | 1 | 1 | バルーン拡張式血管形成術用カテーテル | カネカPTAカテーテル PE-W6 | 承認 | 22600BZX00439000 | Ⅳ | 高度管理医療機器 | PTAカテ・一般・特殊 | ㈱カネカ
○ | ○ |  | × | インターベンション | PTA | 18YOROI HC | YR75-5080SC | 4540778147195 | 17184014 | 46100 | 50900 | 本 | 1本/箱 | 1 | 1 | バルーン拡張式血管形成術用カテーテル | カネカPTAカテーテル PE-W6 | 承認 | 22600BZX00439000 | Ⅳ | 高度管理医療機器 | PTAカテ・一般・特殊 | ㈱カネカ
○ | ○ |  | × | インターベンション | PTA | 18YOROI HC | YR75-5520SC | 4540778187283 | 17184014 | 46100 | 50900 | 本 | 1本/箱 | 1 | 1 | バルーン拡張式血管形成術用カテーテル | カネカPTAカテーテル PE-W6 | 承認 | 22600BZX00439000 | Ⅳ | 高度管理医療機器 | PTAカテ・一般・特殊 | ㈱カネカ
○ | ○ | 施設限定品 | × | インターベンション | PTA | 18YOROI HC | YR75-5540SC | 4540778187306 | 17184014 | 46100 | 50900 | 本 | 1本/箱 | 1 | 1 | バルーン拡張式血管形成術用カテーテル | カネカPTAカテーテル PE-W6 | 承認 | 22600BZX00439000 | Ⅳ | 高度管理医療機器 | PTAカテ・一般・特殊 | ㈱カネカ
○ | ○ |  | × | インターベンション | PTA | 18YOROI HC | YR75-5560SC | 4540778187337 | 17184014 | 46100 | 50900 | 本 | 1本/箱 | 1 | 1 | バルーン拡張式血管形成術用カテーテル | カネカPTAカテーテル PE-W6 | 承認 | 22600BZX00439000 | Ⅳ | 高度管理医療機器 | PTAカテ・一般・特殊 | ㈱カネカ
○ | ○ |  | × | インターベンション | PTA | 18YOROI HC | YR75-5580SC | 4540778187368 | 17184014 | 46100 | 50900 | 本 | 1本/箱 | 1 | 1 | バルーン拡張式血管形成術用カテーテル | カネカPTAカテーテル PE-W6 | 承認 | 22600BZX00439000 | Ⅳ | 高度管理医療機器 | PTAカテ・一般・特殊 | ㈱カネカ
○ | ○ |  | × | インターベンション | PTA | 18YOROI HC | YR75-6020SC | 4540778147126 | 17184014 | 46100 | 50900 | 本 | 1本/箱 | 1 | 1 | バルーン拡張式血管形成術用カテーテル | カネカPTAカテーテル PE-W6 | 承認 | 22600BZX00439000 | Ⅳ | 高度管理医療機器 | PTAカテ・一般・特殊 | ㈱カネカ
○ | ○ |  | × | インターベンション | PTA | 18YOROI HC | YR75-6040SC | 4540778147164 | 17184014 | 46100 | 50900 | 本 | 1本/箱 | 1 | 1 | バルーン拡張式血管形成術用カテーテル | カネカPTAカテーテル PE-W6 | 承認 | 22600BZX00439000 | Ⅳ | 高度管理医療機器 | PTAカテ・一般・特殊 | ㈱カネカ
○ | ○ |  | × | インターベンション | PTA | 18YOROI HC | YR75-6060SC | 4540778172746 | 17184014 | 46100 | 50900 | 本 | 1本/箱 | 1 | 1 | バルーン拡張式血管形成術用カテーテル | カネカPTAカテーテル PE-W6 | 承認 | 22600BZX00439000 | Ⅳ | 高度管理医療機器 | PTAカテ・一般・特殊 | ㈱カネカ
○ | ○ |  | × | インターベンション | PTA | 18YOROI HC | YR75-6080SC | 4540778147201 | 17184014 | 46100 | 50900 | 本 | 1本/箱 | 1 | 1 | バルーン拡張式血管形成術用カテーテル | カネカPTAカテーテル PE-W6 | 承認 | 22600BZX00439000 | Ⅳ | 高度管理医療機器 | PTAカテ・一般・特殊 | ㈱カネカ
○ | ○ | 施設限定品 | × | インターベンション | PTA | 18YOROI HC | YR75-6540SC | 4540778187313 | 17184014 | 46100 | 50900 | 本 | 1本/箱 | 1 | 1 | バルーン拡張式血管形成術用カテーテル | カネカPTAカテーテル PE-W6 | 承認 | 22600BZX00439000 | Ⅳ | 高度管理医療機器 | PTAカテ・一般・特殊 | ㈱カネカ
○ | ○ |  | × | インターベンション | PTA | 18YOROI HC | YR75-6560SC | 4540778187344 | 17184014 | 46100 | 50900 | 本 | 1本/箱 | 1 | 1 | バルーン拡張式血管形成術用カテーテル | カネカPTAカテーテル PE-W6 | 承認 | 22600BZX00439000 | Ⅳ | 高度管理医療機器 | PTAカテ・一般・特殊 | ㈱カネカ
○ | ○ |  | × | インターベンション | PTA | 18YOROI HC | YR75-7020SC | 4540778147133 | 17184014 | 46100 | 50900 | 本 | 1本/箱 | 1 | 1 | バルーン拡張式血管形成術用カテーテル | カネカPTAカテーテル PE-W6 | 承認 | 22600BZX00439000 | Ⅳ | 高度管理医療機器 | PTAカテ・一般・特殊 | ㈱カネカ
○ | ○ |  | × | インターベンション | PTA | 18YOROI HC | YR75-7040SC | 4540778147171 | 17184014 | 46100 | 50900 | 本 | 1本/箱 | 1 | 1 | バルーン拡張式血管形成術用カテーテル | カネカPTAカテーテル PE-W6 | 承認 | 22600BZX00439000 | Ⅳ | 高度管理医療機器 | PTAカテ・一般・特殊 | ㈱カネカ
○ | ○ |  | × | インターベンション | PTA | 18YOROI HC | YR75-7060SC | 4540778172753 | 17184014 | 46100 | 50900 | 本 | 1本/箱 | 1 | 1 | バルーン拡張式血管形成術用カテーテル | カネカPTAカテーテル PE-W6 | 承認 | 22600BZX00439000 | Ⅳ | 高度管理医療機器 | PTAカテ・一般・特殊 | ㈱カネカ
○ | ○ | 施設限定品 | × | インターベンション | PTA | 18YOROI HC | YR75-7080SC | 4540778147218 | 17184014 | 46100 | 50900 | 本 | 1本/箱 | 1 | 1 | バルーン拡張式血管形成術用カテーテル | カネカPTAカテーテル PE-W6 | 承認 | 22600BZX00439000 | Ⅳ | 高度管理医療機器 | PTAカテ・一般・特殊 | ㈱カネカ
○ | ○ | 施設限定品 | × | インターベンション | PTA | 35 SHIDEN HP | SD4-120-50100 | 4540778176379 | 17184014 | 31700 | 35300 | 本 | 1本/箱 | 1 | 1 | バルーン拡張式血管形成術用カテーテル | カネカPTAカテーテル PE-W9 | 承認 | 30200BZX00124A01 | Ⅳ | 高度管理医療機器 | PTAカテ・一般・標準 | ㈱カネカ
○ | ○ | 施設限定品 | × | インターベンション | PTA | 35 SHIDEN HP | SD4-120-5020 | 4540778176225 | 17184014 | 31700 | 35300 | 本 | 1本/箱 | 1 | 1 | バルーン拡張式血管形成術用カテーテル | カネカPTAカテーテル PE-W9 | 承認 | 30200BZX00124A01 | Ⅳ | 高度管理医療機器 | PTAカテ・一般・標準 | ㈱カネカ
○ | ○ | 施設限定品 | × | インターベンション | PTA | 35 SHIDEN HP | SD4-120-5040 | 4540778176270 | 17184014 | 31700 | 35300 | 本 | 1本/箱 | 1 | 1 | バルーン拡張式血管形成術用カテーテル | カネカPTAカテーテル PE-W9 | 承認 | 30200BZX00124A01 | Ⅳ | 高度管理医療機器 | PTAカテ・一般・標準 | ㈱カネカ
○ | ○ | 施設限定品 | × | インターベンション | PTA | 35 SHIDEN HP | SD4-120-5060 | 4540778176324 | 17184014 | 31700 | 35300 | 本 | 1本/箱 | 1 | 1 | バルーン拡張式血管形成術用カテーテル | カネカPTAカテーテル PE-W9 | 承認 | 30200BZX00124A01 | Ⅳ | 高度管理医療機器 | PTAカテ・一般・標準 | ㈱カネカ
○ | ○ | 施設限定品 | × | インターベンション | PTA | 35 SHIDEN HP | SD4-120-60100 | 4540778176386 | 17184014 | 31700 | 35300 | 本 | 1本/箱 | 1 | 1 | バルーン拡張式血管形成術用カテーテル | カネカPTAカテーテル PE-W9 | 承認 | 30200BZX00124A01 | Ⅳ | 高度管理医療機器 | PTAカテ・一般・標準 | ㈱カネカ
○ | ○ | 施設限定品 | × | インターベンション | PTA | 35 SHIDEN HP | SD4-120-6020 | 4540778176232 | 17184014 | 31700 | 35300 | 本 | 1本/箱 | 1 | 1 | バルーン拡張式血管形成術用カテーテル | カネカPTAカテーテル PE-W9 | 承認 | 30200BZX00124A01 | Ⅳ | 高度管理医療機器 | PTAカテ・一般・標準 | ㈱カネカ
○ | ○ | 施設限定品 | × | インターベンション | PTA | 35 SHIDEN HP | SD4-120-6040 | 4540778176287 | 17184014 | 31700 | 35300 | 本 | 1本/箱 | 1 | 1 | バルーン拡張式血管形成術用カテーテル | カネカPTAカテーテル PE-W9 | 承認 | 30200BZX00124A01 | Ⅳ | 高度管理医療機器 | PTAカテ・一般・標準 | ㈱カネカ
○ | ○ | 施設限定品 | × | インターベンション | PTA | 35 SHIDEN HP | SD4-120-6060 | 4540778176331 | 17184014 | 31700 | 35300 | 本 | 1本/箱 | 1 | 1 | バルーン拡張式血管形成術用カテーテル | カネカPTAカテーテル PE-W9 | 承認 | 30200BZX00124A01 | Ⅳ | 高度管理医療機器 | PTAカテ・一般・標準 | ㈱カネカ
○ | ○ |  | × | インターベンション | PTA | 35 SHIDEN HP | SD4-120-70100 | 4540778176393 | 17184014 | 31700 | 35300 | 本 | 1本/箱 | 1 | 1 | バルーン拡張式血管形成術用カテーテル | カネカPTAカテーテル PE-W9 | 承認 | 30200BZX00124A01 | Ⅳ | 高度管理医療機器 | PTAカテ・一般・標準 | ㈱カネカ
○ | ○ |  | × | インターベンション | PTA | 35 SHIDEN HP | SD4-120-7020 | 4540778176249 | 17184014 | 31700 | 35300 | 本 | 1本/箱 | 1 | 1 | バルーン拡張式血管形成術用カテーテル | カネカPTAカテーテル PE-W9 | 承認 | 30200BZX00124A01 | Ⅳ | 高度管理医療機器 | PTAカテ・一般・標準 | ㈱カネカ
○ | ○ |  | × | インターベンション | PTA | 35 SHIDEN HP | SD4-120-7040 | 4540778176294 | 17184014 | 31700 | 35300 | 本 | 1本/箱 | 1 | 1 | バルーン拡張式血管形成術用カテーテル | カネカPTAカテーテル PE-W9 | 承認 | 30200BZX00124A01 | Ⅳ | 高度管理医療機器 | PTAカテ・一般・標準 | ㈱カネカ
○ | ○ |  | × | インターベンション | PTA | 35 SHIDEN HP | SD4-120-7060 | 4540778176348 | 17184014 | 31700 | 35300 | 本 | 1本/箱 | 1 | 1 | バルーン拡張式血管形成術用カテーテル | カネカPTAカテーテル PE-W9 | 承認 | 30200BZX00124A01 | Ⅳ | 高度管理医療機器 | PTAカテ・一般・標準 | ㈱カネカ
○ | ○ |  | × | インターベンション | PTA | 35 SHIDEN HP | SD4-120-80100 | 4540778176409 | 17184014 | 31700 | 35300 | 本 | 1本/箱 | 1 | 1 | バルーン拡張式血管形成術用カテーテル | カネカPTAカテーテル PE-W9 | 承認 | 30200BZX00124A01 | Ⅳ | 高度管理医療機器 | PTAカテ・一般・標準 | ㈱カネカ
○ | ○ |  | × | インターベンション | PTA | 35 SHIDEN HP | SD4-120-8020 | 4540778176256 | 17184014 | 31700 | 35300 | 本 | 1本/箱 | 1 | 1 | バルーン拡張式血管形成術用カテーテル | カネカPTAカテーテル PE-W9 | 承認 | 30200BZX00124A01 | Ⅳ | 高度管理医療機器 | PTAカテ・一般・標準 | ㈱カネカ
○ | ○ |  | × | インターベンション | PTA | 35 SHIDEN HP | SD4-120-8040 | 4540778176300 | 17184014 | 31700 | 35300 | 本 | 1本/箱 | 1 | 1 | バルーン拡張式血管形成術用カテーテル | カネカPTAカテーテル PE-W9 | 承認 | 30200BZX00124A01 | Ⅳ | 高度管理医療機器 | PTAカテ・一般・標準 | ㈱カネカ
○ | ○ |  | × | インターベンション | PTA | 35 SHIDEN HP | SD4-120-8060 | 4540778176355 | 17184014 | 31700 | 35300 | 本 | 1本/箱 | 1 | 1 | バルーン拡張式血管形成術用カテーテル | カネカPTAカテーテル PE-W9 | 承認 | 30200BZX00124A01 | Ⅳ | 高度管理医療機器 | PTAカテ・一般・標準 | ㈱カネカ
○ | ○ |  | × | インターベンション | PTA | 35 SHIDEN HP | SD4-75-50100 | 4540778176171 | 17184014 | 31700 | 35300 | 本 | 1本/箱 | 1 | 1 | バルーン拡張式血管形成術用カテーテル | カネカPTAカテーテル PE-W9 | 承認 | 30200BZX00124A01 | Ⅳ | 高度管理医療機器 | PTAカテ・一般・標準 | ㈱カネカ
○ | ○ |  | × | インターベンション | PTA | 35 SHIDEN HP | SD4-75-5020 | 4540778176027 | 17184014 | 31700 | 35300 | 本 | 1本/箱 | 1 | 1 | バルーン拡張式血管形成術用カテーテル | カネカPTAカテーテル PE-W9 | 承認 | 30200BZX00124A01 | Ⅳ | 高度管理医療機器 | PTAカテ・一般・標準 | ㈱カネカ
○ | ○ |  | × | インターベンション | PTA | 35 SHIDEN HP | SD4-75-5040 | 4540778176072 | 17184014 | 31700 | 35300 | 本 | 1本/箱 | 1 | 1 | バルーン拡張式血管形成術用カテーテル | カネカPTAカテーテル PE-W9 | 承認 | 30200BZX00124A01 | Ⅳ | 高度管理医療機器 | PTAカテ・一般・標準 | ㈱カネカ
○ | ○ |  | × | インターベンション | PTA | 35 SHIDEN HP | SD4-75-5060 | 4540778176126 | 17184014 | 31700 | 35300 | 本 | 1本/箱 | 1 | 1 | バルーン拡張式血管形成術用カテーテル | カネカPTAカテーテル PE-W9 | 承認 | 30200BZX00124A01 | Ⅳ | 高度管理医療機器 | PTAカテ・一般・標準 | ㈱カネカ
○ | ○ |  | × | インターベンション | PTA | 35 SHIDEN HP | SD4-75-60100 | 4540778176188 | 17184014 | 31700 | 35300 | 本 | 1本/箱 | 1 | 1 | バルーン拡張式血管形成術用カテーテル | カネカPTAカテーテル PE-W9 | 承認 | 30200BZX00124A01 | Ⅳ | 高度管理医療機器 | PTAカテ・一般・標準 | ㈱カネカ
○ | ○ |  | × | インターベンション | PTA | 35 SHIDEN HP | SD4-75-6020 | 4540778176034 | 17184014 | 31700 | 35300 | 本 | 1本/箱 | 1 | 1 | バルーン拡張式血管形成術用カテーテル | カネカPTAカテーテル PE-W9 | 承認 | 30200BZX00124A01 | Ⅳ | 高度管理医療機器 | PTAカテ・一般・標準 | ㈱カネカ
○ | ○ |  | × | インターベンション | PTA | 35 SHIDEN HP | SD4-75-6040 | 4540778176089 | 17184014 | 31700 | 35300 | 本 | 1本/箱 | 1 | 1 | バルーン拡張式血管形成術用カテーテル | カネカPTAカテーテル PE-W9 | 承認 | 30200BZX00124A01 | Ⅳ | 高度管理医療機器 | PTAカテ・一般・標準 | ㈱カネカ
○ | ○ |  | × | インターベンション | PTA | 35 SHIDEN HP | SD4-75-6060 | 4540778176133 | 17184014 | 31700 | 35300 | 本 | 1本/箱 | 1 | 1 | バルーン拡張式血管形成術用カテーテル | カネカPTAカテーテル PE-W9 | 承認 | 30200BZX00124A01 | Ⅳ | 高度管理医療機器 | PTAカテ・一般・標準 | ㈱カネカ
○ | ○ |  | × | インターベンション | PTA | 35 SHIDEN HP | SD4-75-70100 | 4540778176195 | 17184014 | 31700 | 35300 | 本 | 1本/箱 | 1 | 1 | バルーン拡張式血管形成術用カテーテル | カネカPTAカテーテル PE-W9 | 承認 | 30200BZX00124A01 | Ⅳ | 高度管理医療機器 | PTAカテ・一般・標準 | ㈱カネカ
○ | ○ |  | × | インターベンション | PTA | 35 SHIDEN HP | SD4-75-7020 | 4540778176041 | 17184014 | 31700 | 35300 | 本 | 1本/箱 | 1 | 1 | バルーン拡張式血管形成術用カテーテル | カネカPTAカテーテル PE-W9 | 承認 | 30200BZX00124A01 | Ⅳ | 高度管理医療機器 | PTAカテ・一般・標準 | ㈱カネカ
○ | ○ |  | × | インターベンション | PTA | 35 SHIDEN HP | SD4-75-7040 | 4540778176096 | 17184014 | 31700 | 35300 | 本 | 1本/箱 | 1 | 1 | バルーン拡張式血管形成術用カテーテル | カネカPTAカテーテル PE-W9 | 承認 | 30200BZX00124A01 | Ⅳ | 高度管理医療機器 | PTAカテ・一般・標準 | ㈱カネカ
○ | ○ |  | × | インターベンション | PTA | 35 SHIDEN HP | SD4-75-7060 | 4540778176140 | 17184014 | 31700 | 35300 | 本 | 1本/箱 | 1 | 1 | バルーン拡張式血管形成術用カテーテル | カネカPTAカテーテル PE-W9 | 承認 | 30200BZX00124A01 | Ⅳ | 高度管理医療機器 | PTAカテ・一般・標準 | ㈱カネカ
○ | ○ |  | × | インターベンション | PTA | 35 SHIDEN HP | SD4-75-80100 | 4540778176201 | 17184014 | 31700 | 35300 | 本 | 1本/箱 | 1 | 1 | バルーン拡張式血管形成術用カテーテル | カネカPTAカテーテル PE-W9 | 承認 | 30200BZX00124A01 | Ⅳ | 高度管理医療機器 | PTAカテ・一般・標準 | ㈱カネカ
○ | ○ |  | × | インターベンション | PTA | 35 SHIDEN HP | SD4-75-8020 | 4540778176058 | 17184014 | 31700 | 35300 | 本 | 1本/箱 | 1 | 1 | バルーン拡張式血管形成術用カテーテル | カネカPTAカテーテル PE-W9 | 承認 | 30200BZX00124A01 | Ⅳ | 高度管理医療機器 | PTAカテ・一般・標準 | ㈱カネカ
○ | ○ |  | × | インターベンション | PTA | 35 SHIDEN HP | SD4-75-8040 | 4540778176102 | 17184014 | 31700 | 35300 | 本 | 1本/箱 | 1 | 1 | バルーン拡張式血管形成術用カテーテル | カネカPTAカテーテル PE-W9 | 承認 | 30200BZX00124A01 | Ⅳ | 高度管理医療機器 | PTAカテ・一般・標準 | ㈱カネカ
○ | ○ |  | × | インターベンション | PTA | 35 SHIDEN HP | SD4-75-8060 | 4540778176157 | 17184014 | 31700 | 35300 | 本 | 1本/箱 | 1 | 1 | バルーン拡張式血管形成術用カテーテル | カネカPTAカテーテル PE-W9 | 承認 | 30200BZX00124A01 | Ⅳ | 高度管理医療機器 | PTAカテ・一般・標準 | ㈱カネカ
○ | ○ |  | × | インターベンション | PTA | 35YOROI HC | YR45-4020HC | 4540778146730 | 17184014 | 31700 | 35300 | 本 | 1本/箱 | 1 | 1 | バルーン拡張式血管形成術用カテーテル | カネカPTAカテーテル PE-W6 | 承認 | 22600BZX00439000 | Ⅳ | 高度管理医療機器 | PTAカテ・一般・標準 | ㈱カネカ
○ | ○ |  | × | インターベンション | PTA | 35YOROI HC | YR45-4040HC | 4540778146778 | 17184014 | 31700 | 35300 | 本 | 1本/箱 | 1 | 1 | バルーン拡張式血管形成術用カテーテル | カネカPTAカテーテル PE-W6 | 承認 | 22600BZX00439000 | Ⅳ | 高度管理医療機器 | PTAカテ・一般・標準 | ㈱カネカ
○ | ○ |  | × | インターベンション | PTA | 35YOROI HC | YR45-4060HC | 4540778172760 | 17184014 | 31700 | 35300 | 本 | 1本/箱 | 1 | 1 | バルーン拡張式血管形成術用カテーテル | カネカPTAカテーテル PE-W6 | 承認 | 22600BZX00439000 | Ⅳ | 高度管理医療機器 | PTAカテ・一般・標準 | ㈱カネカ
○ | ○ | 施設限定品 | × | インターベンション | PTA | 35YOROI HC | YR45-4080HC | 4540778146815 | 17184014 | 31700 | 35300 | 本 | 1本/箱 | 1 | 1 | バルーン拡張式血管形成術用カテーテル | カネカPTAカテーテル PE-W6 | 承認 | 22600BZX00439000 | Ⅳ | 高度管理医療機器 | PTAカテ・一般・標準 | ㈱カネカ
○ | ○ |  | × | インターベンション | PTA | 35YOROI HC | YR45-4520HC | 4540778187375 | 17184014 | 31700 | 35300 | 本 | 1本/箱 | 1 | 1 | バルーン拡張式血管形成術用カテーテル | カネカPTAカテーテル PE-W6 | 承認 | 22600BZX00439000 | Ⅳ | 高度管理医療機器 | PTAカテ・一般・標準 | ㈱カネカ
○ | ○ | 施設限定品 | × | インターベンション | PTA | 35YOROI HC | YR45-4540HC | 4540778187399 | 17184014 | 31700 | 35300 | 本 | 1本/箱 | 1 | 1 | バルーン拡張式血管形成術用カテーテル | カネカPTAカテーテル PE-W6 | 承認 | 22600BZX00439000 | Ⅳ | 高度管理医療機器 | PTAカテ・一般・標準 | ㈱カネカ
○ | ○ |  | × | インターベンション | PTA | 35YOROI HC | YR45-4560HC | 4540778187429 | 17184014 | 31700 | 35300 | 本 | 1本/箱 | 1 | 1 | バルーン拡張式血管形成術用カテーテル | カネカPTAカテーテル PE-W6 | 承認 | 22600BZX00439000 | Ⅳ | 高度管理医療機器 | PTAカテ・一般・標準 | ㈱カネカ
○ | ○ | 施設限定品 | × | インターベンション | PTA | 35YOROI HC | YR45-4580HC | 4540778187450 | 17184014 | 31700 | 35300 | 本 | 1本/箱 | 1 | 1 | バルーン拡張式血管形成術用カテーテル | カネカPTAカテーテル PE-W6 | 承認 | 22600BZX00439000 | Ⅳ | 高度管理医療機器 | PTAカテ・一般・標準 | ㈱カネカ
○ | ○ |  | × | インターベンション | PTA | 35YOROI HC | YR45-5020HC | 4540778146747 | 17184014 | 31700 | 35300 | 本 | 1本/箱 | 1 | 1 | バルーン拡張式血管形成術用カテーテル | カネカPTAカテーテル PE-W6 | 承認 | 22600BZX00439000 | Ⅳ | 高度管理医療機器 | PTAカテ・一般・標準 | ㈱カネカ
○ | ○ |  | × | インターベンション | PTA | 35YOROI HC | YR45-5040HC | 4540778146785 | 17184014 | 31700 | 35300 | 本 | 1本/箱 | 1 | 1 | バルーン拡張式血管形成術用カテーテル | カネカPTAカテーテル PE-W6 | 承認 | 22600BZX00439000 | Ⅳ | 高度管理医療機器 | PTAカテ・一般・標準 | ㈱カネカ
○ | ○ |  | × | インターベンション | PTA | 35YOROI HC | YR45-5060HC | 4540778172777 | 17184014 | 31700 | 35300 | 本 | 1本/箱 | 1 | 1 | バルーン拡張式血管形成術用カテーテル | カネカPTAカテーテル PE-W6 | 承認 | 22600BZX00439000 | Ⅳ | 高度管理医療機器 | PTAカテ・一般・標準 | ㈱カネカ
○ | ○ |  | × | インターベンション | PTA | 35YOROI HC | YR45-5080HC | 4540778146822 | 17184014 | 31700 | 35300 | 本 | 1本/箱 | 1 | 1 | バルーン拡張式血管形成術用カテーテル | カネカPTAカテーテル PE-W6 | 承認 | 22600BZX00439000 | Ⅳ | 高度管理医療機器 | PTAカテ・一般・標準 | ㈱カネカ
○ | ○ |  | × | インターベンション | PTA | 35YOROI HC | YR45-5520HC | 4540778187382 | 17184014 | 31700 | 35300 | 本 | 1本/箱 | 1 | 1 | バルーン拡張式血管形成術用カテーテル | カネカPTAカテーテル PE-W6 | 承認 | 22600BZX00439000 | Ⅳ | 高度管理医療機器 | PTAカテ・一般・標準 | ㈱カネカ
○ | ○ | 施設限定品 | × | インターベンション | PTA | 35YOROI HC | YR45-5540HC | 4540778187405 | 17184014 | 31700 | 35300 | 本 | 1本/箱 | 1 | 1 | バルーン拡張式血管形成術用カテーテル | カネカPTAカテーテル PE-W6 | 承認 | 22600BZX00439000 | Ⅳ | 高度管理医療機器 | PTAカテ・一般・標準 | ㈱カネカ
○ | ○ |  | × | インターベンション | PTA | 35YOROI HC | YR45-5560HC | 4540778187436 | 17184014 | 31700 | 35300 | 本 | 1本/箱 | 1 | 1 | バルーン拡張式血管形成術用カテーテル | カネカPTAカテーテル PE-W6 | 承認 | 22600BZX00439000 | Ⅳ | 高度管理医療機器 | PTAカテ・一般・標準 | ㈱カネカ
○ | ○ |  | × | インターベンション | PTA | 35YOROI HC | YR45-5580HC | 4540778187467 | 17184014 | 31700 | 35300 | 本 | 1本/箱 | 1 | 1 | バルーン拡張式血管形成術用カテーテル | カネカPTAカテーテル PE-W6 | 承認 | 22600BZX00439000 | Ⅳ | 高度管理医療機器 | PTAカテ・一般・標準 | ㈱カネカ
○ | ○ |  | × | インターベンション | PTA | 35YOROI HC | YR45-6020HC | 4540778146754 | 17184014 | 31700 | 35300 | 本 | 1本/箱 | 1 | 1 | バルーン拡張式血管形成術用カテーテル | カネカPTAカテーテル PE-W6 | 承認 | 22600BZX00439000 | Ⅳ | 高度管理医療機器 | PTAカテ・一般・標準 | ㈱カネカ
○ | ○ |  | × | インターベンション | PTA | 35YOROI HC | YR45-6040HC | 4540778146792 | 17184014 | 31700 | 35300 | 本 | 1本/箱 | 1 | 1 | バルーン拡張式血管形成術用カテーテル | カネカPTAカテーテル PE-W6 | 承認 | 22600BZX00439000 | Ⅳ | 高度管理医療機器 | PTAカテ・一般・標準 | ㈱カネカ
○ | ○ |  | × | インターベンション | PTA | 35YOROI HC | YR45-6060HC | 4540778172784 | 17184014 | 31700 | 35300 | 本 | 1本/箱 | 1 | 1 | バルーン拡張式血管形成術用カテーテル | カネカPTAカテーテル PE-W6 | 承認 | 22600BZX00439000 | Ⅳ | 高度管理医療機器 | PTAカテ・一般・標準 | ㈱カネカ
○ | ○ |  | × | インターベンション | PTA | 35YOROI HC | YR45-6080HC | 4540778146839 | 17184014 | 31700 | 35300 | 本 | 1本/箱 | 1 | 1 | バルーン拡張式血管形成術用カテーテル | カネカPTAカテーテル PE-W6 | 承認 | 22600BZX00439000 | Ⅳ | 高度管理医療機器 | PTAカテ・一般・標準 | ㈱カネカ
○ | ○ | 施設限定品 | × | インターベンション | PTA | 35YOROI HC | YR45-6540HC | 4540778187412 | 17184014 | 31700 | 35300 | 本 | 1本/箱 | 1 | 1 | バルーン拡張式血管形成術用カテーテル | カネカPTAカテーテル PE-W6 | 承認 | 22600BZX00439000 | Ⅳ | 高度管理医療機器 | PTAカテ・一般・標準 | ㈱カネカ
○ | ○ |  | × | インターベンション | PTA | 35YOROI HC | YR45-6560HC | 4540778187443 | 17184014 | 31700 | 35300 | 本 | 1本/箱 | 1 | 1 | バルーン拡張式血管形成術用カテーテル | カネカPTAカテーテル PE-W6 | 承認 | 22600BZX00439000 | Ⅳ | 高度管理医療機器 | PTAカテ・一般・標準 | ㈱カネカ
○ | ○ |  | × | インターベンション | PTA | 35YOROI HC | YR45-7040HC | 4540778146808 | 17184014 | 31700 | 35300 | 本 | 1本/箱 | 1 | 1 | バルーン拡張式血管形成術用カテーテル | カネカPTAカテーテル PE-W6 | 承認 | 22600BZX00439000 | Ⅳ | 高度管理医療機器 | PTAカテ・一般・標準 | ㈱カネカ
○ | ○ |  | × | インターベンション | PTA | 35YOROI HC | YR45-7060HC | 4540778172791 | 17184014 | 31700 | 35300 | 本 | 1本/箱 | 1 | 1 | バルーン拡張式血管形成術用カテーテル | カネカPTAカテーテル PE-W6 | 承認 | 22600BZX00439000 | Ⅳ | 高度管理医療機器 | PTAカテ・一般・標準 | ㈱カネカ
○ | ○ |  | × | インターベンション | PTA | 35YOROI HC | YR75-4020HC | 4540778146853 | 17184014 | 31700 | 35300 | 本 | 1本/箱 | 1 | 1 | バルーン拡張式血管形成術用カテーテル | カネカPTAカテーテル PE-W6 | 承認 | 22600BZX00439000 | Ⅳ | 高度管理医療機器 | PTAカテ・一般・標準 | ㈱カネカ
○ | ○ |  | × | インターベンション | PTA | 35YOROI HC | YR75-4040HC | 4540778146891 | 17184014 | 31700 | 35300 | 本 | 1本/箱 | 1 | 1 | バルーン拡張式血管形成術用カテーテル | カネカPTAカテーテル PE-W6 | 承認 | 22600BZX00439000 | Ⅳ | 高度管理医療機器 | PTAカテ・一般・標準 | ㈱カネカ
○ | ○ |  | × | インターベンション | PTA | 35YOROI HC | YR75-4060HC | 4540778172807 | 17184014 | 31700 | 35300 | 本 | 1本/箱 | 1 | 1 | バルーン拡張式血管形成術用カテーテル | カネカPTAカテーテル PE-W6 | 承認 | 22600BZX00439000 | Ⅳ | 高度管理医療機器 | PTAカテ・一般・標準 | ㈱カネカ
○ | ○ |  | × | インターベンション | PTA | 35YOROI HC | YR75-4080HC | 4540778146938 | 17184014 | 31700 | 35300 | 本 | 1本/箱 | 1 | 1 | バルーン拡張式血管形成術用カテーテル | カネカPTAカテーテル PE-W6 | 承認 | 22600BZX00439000 | Ⅳ | 高度管理医療機器 | PTAカテ・一般・標準 | ㈱カネカ
○ | ○ |  | × | インターベンション | PTA | 35YOROI HC | YR75-4520HC | 4540778187474 | 17184014 | 31700 | 35300 | 本 | 1本/箱 | 1 | 1 | バルーン拡張式血管形成術用カテーテル | カネカPTAカテーテル PE-W6 | 承認 | 22600BZX00439000 | Ⅳ | 高度管理医療機器 | PTAカテ・一般・標準 | ㈱カネカ
○ | ○ | 施設限定品 | × | インターベンション | PTA | 35YOROI HC | YR75-4540HC | 4540778187498 | 17184014 | 31700 | 35300 | 本 | 1本/箱 | 1 | 1 | バルーン拡張式血管形成術用カテーテル | カネカPTAカテーテル PE-W6 | 承認 | 22600BZX00439000 | Ⅳ | 高度管理医療機器 | PTAカテ・一般・標準 | ㈱カネカ
○ | ○ |  | × | インターベンション | PTA | 35YOROI HC | YR75-4560HC | 4540778187528 | 17184014 | 31700 | 35300 | 本 | 1本/箱 | 1 | 1 | バルーン拡張式血管形成術用カテーテル | カネカPTAカテーテル PE-W6 | 承認 | 22600BZX00439000 | Ⅳ | 高度管理医療機器 | PTAカテ・一般・標準 | ㈱カネカ
○ | ○ |  | × | インターベンション | PTA | 35YOROI HC | YR75-4580HC | 4540778187559 | 17184014 | 31700 | 35300 | 本 | 1本/箱 | 1 | 1 | バルーン拡張式血管形成術用カテーテル | カネカPTAカテーテル PE-W6 | 承認 | 22600BZX00439000 | Ⅳ | 高度管理医療機器 | PTAカテ・一般・標準 | ㈱カネカ
○ | ○ |  | × | インターベンション | PTA | 35YOROI HC | YR75-5020HC | 4540778146860 | 17184014 | 31700 | 35300 | 本 | 1本/箱 | 1 | 1 | バルーン拡張式血管形成術用カテーテル | カネカPTAカテーテル PE-W6 | 承認 | 22600BZX00439000 | Ⅳ | 高度管理医療機器 | PTAカテ・一般・標準 | ㈱カネカ
○ | ○ |  | × | インターベンション | PTA | 35YOROI HC | YR75-5040HC | 4540778146907 | 17184014 | 31700 | 35300 | 本 | 1本/箱 | 1 | 1 | バルーン拡張式血管形成術用カテーテル | カネカPTAカテーテル PE-W6 | 承認 | 22600BZX00439000 | Ⅳ | 高度管理医療機器 | PTAカテ・一般・標準 | ㈱カネカ
○ | ○ |  | × | インターベンション | PTA | 35YOROI HC | YR75-5060HC | 4540778172814 | 17184014 | 31700 | 35300 | 本 | 1本/箱 | 1 | 1 | バルーン拡張式血管形成術用カテーテル | カネカPTAカテーテル PE-W6 | 承認 | 22600BZX00439000 | Ⅳ | 高度管理医療機器 | PTAカテ・一般・標準 | ㈱カネカ
○ | ○ |  | × | インターベンション | PTA | 35YOROI HC | YR75-5080HC | 4540778146945 | 17184014 | 31700 | 35300 | 本 | 1本/箱 | 1 | 1 | バルーン拡張式血管形成術用カテーテル | カネカPTAカテーテル PE-W6 | 承認 | 22600BZX00439000 | Ⅳ | 高度管理医療機器 | PTAカテ・一般・標準 | ㈱カネカ
○ | ○ |  | × | インターベンション | PTA | 35YOROI HC | YR75-5520HC | 4540778187481 | 17184014 | 31700 | 35300 | 本 | 1本/箱 | 1 | 1 | バルーン拡張式血管形成術用カテーテル | カネカPTAカテーテル PE-W6 | 承認 | 22600BZX00439000 | Ⅳ | 高度管理医療機器 | PTAカテ・一般・標準 | ㈱カネカ
○ | ○ | 施設限定品 | × | インターベンション | PTA | 35YOROI HC | YR75-5540HC | 4540778187504 | 17184014 | 31700 | 35300 | 本 | 1本/箱 | 1 | 1 | バルーン拡張式血管形成術用カテーテル | カネカPTAカテーテル PE-W6 | 承認 | 22600BZX00439000 | Ⅳ | 高度管理医療機器 | PTAカテ・一般・標準 | ㈱カネカ
○ | ○ |  | × | インターベンション | PTA | 35YOROI HC | YR75-5560HC | 4540778187535 | 17184014 | 31700 | 35300 | 本 | 1本/箱 | 1 | 1 | バルーン拡張式血管形成術用カテーテル | カネカPTAカテーテル PE-W6 | 承認 | 22600BZX00439000 | Ⅳ | 高度管理医療機器 | PTAカテ・一般・標準 | ㈱カネカ
○ | ○ |  | × | インターベンション | PTA | 35YOROI HC | YR75-5580HC | 4540778187566 | 17184014 | 31700 | 35300 | 本 | 1本/箱 | 1 | 1 | バルーン拡張式血管形成術用カテーテル | カネカPTAカテーテル PE-W6 | 承認 | 22600BZX00439000 | Ⅳ | 高度管理医療機器 | PTAカテ・一般・標準 | ㈱カネカ
○ | ○ |  | × | インターベンション | PTA | 35YOROI HC | YR75-6020HC | 4540778146877 | 17184014 | 31700 | 35300 | 本 | 1本/箱 | 1 | 1 | バルーン拡張式血管形成術用カテーテル | カネカPTAカテーテル PE-W6 | 承認 | 22600BZX00439000 | Ⅳ | 高度管理医療機器 | PTAカテ・一般・標準 | ㈱カネカ
○ | ○ |  | × | インターベンション | PTA | 35YOROI HC | YR75-6040HC | 4540778146914 | 17184014 | 31700 | 35300 | 本 | 1本/箱 | 1 | 1 | バルーン拡張式血管形成術用カテーテル | カネカPTAカテーテル PE-W6 | 承認 | 22600BZX00439000 | Ⅳ | 高度管理医療機器 | PTAカテ・一般・標準 | ㈱カネカ
○ | ○ |  | × | インターベンション | PTA | 35YOROI HC | YR75-6060HC | 4540778172821 | 17184014 | 31700 | 35300 | 本 | 1本/箱 | 1 | 1 | バルーン拡張式血管形成術用カテーテル | カネカPTAカテーテル PE-W6 | 承認 | 22600BZX00439000 | Ⅳ | 高度管理医療機器 | PTAカテ・一般・標準 | ㈱カネカ
○ | ○ |  | × | インターベンション | PTA | 35YOROI HC | YR75-6080HC | 4540778146952 | 17184014 | 31700 | 35300 | 本 | 1本/箱 | 1 | 1 | バルーン拡張式血管形成術用カテーテル | カネカPTAカテーテル PE-W6 | 承認 | 22600BZX00439000 | Ⅳ | 高度管理医療機器 | PTAカテ・一般・標準 | ㈱カネカ
○ | ○ | 施設限定品 | × | インターベンション | PTA | 35YOROI HC | YR75-6540HC | 4540778187511 | 17184014 | 31700 | 35300 | 本 | 1本/箱 | 1 | 1 | バルーン拡張式血管形成術用カテーテル | カネカPTAカテーテル PE-W6 | 承認 | 22600BZX00439000 | Ⅳ | 高度管理医療機器 | PTAカテ・一般・標準 | ㈱カネカ
○ | ○ |  | × | インターベンション | PTA | 35YOROI HC | YR75-6560HC | 4540778187542 | 17184014 | 31700 | 35300 | 本 | 1本/箱 | 1 | 1 | バルーン拡張式血管形成術用カテーテル | カネカPTAカテーテル PE-W6 | 承認 | 22600BZX00439000 | Ⅳ | 高度管理医療機器 | PTAカテ・一般・標準 | ㈱カネカ
○ | ○ |  | × | インターベンション | PTA | 35YOROI HC | YR75-7040HC | 4540778146921 | 17184014 | 31700 | 35300 | 本 | 1本/箱 | 1 | 1 | バルーン拡張式血管形成術用カテーテル | カネカPTAカテーテル PE-W6 | 承認 | 22600BZX00439000 | Ⅳ | 高度管理医療機器 | PTAカテ・一般・標準 | ㈱カネカ
○ | ○ |  | × | インターベンション | PTA | 35YOROI HC | YR75-7060HC | 4540778146976 | 17184014 | 31700 | 35300 | 本 | 1本/箱 | 1 | 1 | バルーン拡張式血管形成術用カテーテル | カネカPTAカテーテル PE-W6 | 承認 | 22600BZX00439000 | Ⅳ | 高度管理医療機器 | PTAカテ・一般・標準 | ㈱カネカ
○ | ○ |  | × | インターベンション | PTA | Rx-Genity | RXGT-30020 | 4540778131668 | 17184014 | 46100 | 50900 | 本 | 1本/箱 | 1 | 1 | バルーン拡張式血管形成術用カテーテル | カネカPTAカテーテル PE-R4 | 承認 | 22100BZX01012000 | Ⅳ | 高度管理医療機器 | PTAカテ・一般・特殊 | ㈱カネカ
○ | ○ |  | × | インターベンション | PTA | Rx-Genity | RXGT-30030 | 4540778131781 | 17184014 | 46100 | 50900 | 本 | 1本/箱 | 1 | 1 | バルーン拡張式血管形成術用カテーテル | カネカPTAカテーテル PE-R4 | 承認 | 22100BZX01012000 | Ⅳ | 高度管理医療機器 | PTAカテ・一般・特殊 | ㈱カネカ
○ | ○ |  | × | インターベンション | PTA | Rx-Genity | RXGT-30040 | 4540778131873 | 17184014 | 46100 | 50900 | 本 | 1本/箱 | 1 | 1 | バルーン拡張式血管形成術用カテーテル | カネカPTAカテーテル PE-R4 | 承認 | 22100BZX01012000 | Ⅳ | 高度管理医療機器 | PTAカテ・一般・特殊 | ㈱カネカ
○ | ○ | 施設限定品 | × | インターベンション | PTA | Rx-Genity | RXGT-35020 | 4540778131675 | 17184014 | 46100 | 50900 | 本 | 1本/箱 | 1 | 1 | バルーン拡張式血管形成術用カテーテル | カネカPTAカテーテル PE-R4 | 承認 | 22100BZX01012000 | Ⅳ | 高度管理医療機器 | PTAカテ・一般・特殊 | ㈱カネカ
○ | ○ |  | × | インターベンション | PTA | Rx-Genity | RXGT-35030 | 4540778131798 | 17184014 | 46100 | 50900 | 本 | 1本/箱 | 1 | 1 | バルーン拡張式血管形成術用カテーテル | カネカPTAカテーテル PE-R4 | 承認 | 22100BZX01012000 | Ⅳ | 高度管理医療機器 | PTAカテ・一般・特殊 | ㈱カネカ
○ | ○ |  | × | インターベンション | PTA | Rx-Genity | RXGT-35040 | 4540778131880 | 17184014 | 46100 | 50900 | 本 | 1本/箱 | 1 | 1 | バルーン拡張式血管形成術用カテーテル | カネカPTAカテーテル PE-R4 | 承認 | 22100BZX01012000 | Ⅳ | 高度管理医療機器 | PTAカテ・一般・特殊 | ㈱カネカ
○ | ○ |  | × | インターベンション | PTA | Rx-Genity | RXGT-40020 | 4540778131682 | 17184014 | 46100 | 50900 | 本 | 1本/箱 | 1 | 1 | バルーン拡張式血管形成術用カテーテル | カネカPTAカテーテル PE-R4 | 承認 | 22100BZX01012000 | Ⅳ | 高度管理医療機器 | PTAカテ・一般・特殊 | ㈱カネカ
○ | ○ |  | × | インターベンション | PTA | Rx-Genity | RXGT-40030 | 4540778131804 | 17184014 | 46100 | 50900 | 本 | 1本/箱 | 1 | 1 | バルーン拡張式血管形成術用カテーテル | カネカPTAカテーテル PE-R4 | 承認 | 22100BZX01012000 | Ⅳ | 高度管理医療機器 | PTAカテ・一般・特殊 | ㈱カネカ
○ | ○ |  | × | インターベンション | PTA | Rx-Genity | RXGT-40040 | 4540778131897 | 17184014 | 46100 | 50900 | 本 | 1本/箱 | 1 | 1 | バルーン拡張式血管形成術用カテーテル | カネカPTAカテーテル PE-R4 | 承認 | 22100BZX01012000 | Ⅳ | 高度管理医療機器 | PTAカテ・一般・特殊 | ㈱カネカ
○ | ○ |  | × | インターベンション | PTA | Rx-Genity | RXGT-40100 | 4540778132016 | 17184014 | 46100 | 50900 | 本 | 1本/箱 | 1 | 1 | バルーン拡張式血管形成術用カテーテル | カネカPTAカテーテル PE-R4 | 承認 | 22100BZX01012000 | Ⅳ | 高度管理医療機器 | PTAカテ・一般・特殊 | ㈱カネカ
○ | ○ |  | × | インターベンション | PTA | Rx-Genity | RXGT-45020 | 4540778131699 | 17184014 | 46100 | 50900 | 本 | 1本/箱 | 1 | 1 | バルーン拡張式血管形成術用カテーテル | カネカPTAカテーテル PE-R4 | 承認 | 22100BZX01012000 | Ⅳ | 高度管理医療機器 | PTAカテ・一般・特殊 | ㈱カネカ
○ | ○ |  | × | インターベンション | PTA | Rx-Genity | RXGT-45030 | 4540778131811 | 17184014 | 46100 | 50900 | 本 | 1本/箱 | 1 | 1 | バルーン拡張式血管形成術用カテーテル | カネカPTAカテーテル PE-R4 | 承認 | 22100BZX01012000 | Ⅳ | 高度管理医療機器 | PTAカテ・一般・特殊 | ㈱カネカ
○ | ○ |  | × | インターベンション | PTA | Rx-Genity | RXGT-45040 | 4540778131903 | 17184014 | 46100 | 50900 | 本 | 1本/箱 | 1 | 1 | バルーン拡張式血管形成術用カテーテル | カネカPTAカテーテル PE-R4 | 承認 | 22100BZX01012000 | Ⅳ | 高度管理医療機器 | PTAカテ・一般・特殊 | ㈱カネカ
○ | ○ |  | × | インターベンション | PTA | Rx-Genity | RXGT-50020 | 4540778131705 | 17184014 | 46100 | 50900 | 本 | 1本/箱 | 1 | 1 | バルーン拡張式血管形成術用カテーテル | カネカPTAカテーテル PE-R4 | 承認 | 22100BZX01012000 | Ⅳ | 高度管理医療機器 | PTAカテ・一般・特殊 | ㈱カネカ
○ | ○ |  | × | インターベンション | PTA | Rx-Genity | RXGT-50030 | 4540778131828 | 17184014 | 46100 | 50900 | 本 | 1本/箱 | 1 | 1 | バルーン拡張式血管形成術用カテーテル | カネカPTAカテーテル PE-R4 | 承認 | 22100BZX01012000 | Ⅳ | 高度管理医療機器 | PTAカテ・一般・特殊 | ㈱カネカ
○ | ○ |  | × | インターベンション | PTA | Rx-Genity | RXGT-50040 | 4540778131910 | 17184014 | 46100 | 50900 | 本 | 1本/箱 | 1 | 1 | バルーン拡張式血管形成術用カテーテル | カネカPTAカテーテル PE-R4 | 承認 | 22100BZX01012000 | Ⅳ | 高度管理医療機器 | PTAカテ・一般・特殊 | ㈱カネカ
○ | ○ |  | × | インターベンション | PTA | Rx-Genity | RXGT-50100 | 4540778132023 | 17184014 | 46100 | 50900 | 本 | 1本/箱 | 1 | 1 | バルーン拡張式血管形成術用カテーテル | カネカPTAカテーテル PE-R4 | 承認 | 22100BZX01012000 | Ⅳ | 高度管理医療機器 | PTAカテ・一般・特殊 | ㈱カネカ
○ | ○ |  | × | インターベンション | PTA | Rx-Genity | RXGT-60020 | 4540778131729 | 17184014 | 46100 | 50900 | 本 | 1本/箱 | 1 | 1 | バルーン拡張式血管形成術用カテーテル | カネカPTAカテーテル PE-R4 | 承認 | 22100BZX01012000 | Ⅳ | 高度管理医療機器 | PTAカテ・一般・特殊 | ㈱カネカ
○ | ○ |  | × | インターベンション | PTA | Rx-Genity | RXGT-60040 | 4540778131934 | 17184014 | 46100 | 50900 | 本 | 1本/箱 | 1 | 1 | バルーン拡張式血管形成術用カテーテル | カネカPTAカテーテル PE-R4 | 承認 | 22100BZX01012000 | Ⅳ | 高度管理医療機器 | PTAカテ・一般・特殊 | ㈱カネカ
○ | ○ |  | × | インターベンション | PTA | Rx-Genity | RXGT-60100 | 4540778132030 | 17184014 | 46100 | 50900 | 本 | 1本/箱 | 1 | 1 | バルーン拡張式血管形成術用カテーテル | カネカPTAカテーテル PE-R4 | 承認 | 22100BZX01012000 | Ⅳ | 高度管理医療機器 | PTAカテ・一般・特殊 | ㈱カネカ
○ | ○ |  | × | インターベンション | PTA | Rx-Genity | RXGT-70020 | 4540778131736 | 17184014 | 46100 | 50900 | 本 | 1本/箱 | 1 | 1 | バルーン拡張式血管形成術用カテーテル | カネカPTAカテーテル PE-R4 | 承認 | 22100BZX01012000 | Ⅳ | 高度管理医療機器 | PTAカテ・一般・特殊 | ㈱カネカ
○ | ○ |  | × | インターベンション | PTA | Rx-Genity | RXGT-70040 | 4540778131941 | 17184014 | 46100 | 50900 | 本 | 1本/箱 | 1 | 1 | バルーン拡張式血管形成術用カテーテル | カネカPTAカテーテル PE-R4 | 承認 | 22100BZX01012000 | Ⅳ | 高度管理医療機器 | PTAカテ・一般・特殊 | ㈱カネカ
○ | ○ |  | × | インターベンション | PTA | Rx-Genity | RXGT-80020 | 4540778131743 | 17184014 | 46100 | 50900 | 本 | 1本/箱 | 1 | 1 | バルーン拡張式血管形成術用カテーテル | カネカPTAカテーテル PE-R4 | 承認 | 22100BZX01012000 | Ⅳ | 高度管理医療機器 | PTAカテ・一般・特殊 | ㈱カネカ
○ | ○ |  | × | インターベンション | PTA | Rx-Genity | RXGT-80040 | 4540778131958 | 17184014 | 46100 | 50900 | 本 | 1本/箱 | 1 | 1 | バルーン拡張式血管形成術用カテーテル | カネカPTAカテーテル PE-R4 | 承認 | 22100BZX01012000 | Ⅳ | 高度管理医療機器 | PTAカテ・一般・特殊 | ㈱カネカ
○ | ○ |  | × | インターベンション | PTA | SHIDEN | SD-15015 | 4540778133587 | 17184014 | 46100 | 50900 | 本 | 1本/箱 | 1 | 1 | バルーン拡張式血管形成術用カテーテル | カネカPTAカテーテル PE-R2 | 承認 | 22200BZX00115000 | Ⅳ | 高度管理医療機器 | PTAカテ・一般・特殊 | ㈱カネカ
○ | ○ |  | × | インターベンション | PTA | SHIDEN | SD-20020 | 4540778133662 | 17184014 | 46100 | 50900 | 本 | 1本/箱 | 1 | 1 | バルーン拡張式血管形成術用カテーテル | カネカPTAカテーテル PE-R2 | 承認 | 22200BZX00115000 | Ⅳ | 高度管理医療機器 | PTAカテ・一般・特殊 | ㈱カネカ
○ | ○ |  | × | インターベンション | PTA | SHIDEN | SD-20040 | 4540778133839 | 17184014 | 46100 | 50900 | 本 | 1本/箱 | 1 | 1 | バルーン拡張式血管形成術用カテーテル | カネカPTAカテーテル PE-R2 | 承認 | 22200BZX00115000 | Ⅳ | 高度管理医療機器 | PTAカテ・一般・特殊 | ㈱カネカ
○ | ○ |  | × | インターベンション | PTA | SHIDEN | SD-20100 | 4540778133938 | 17184014 | 46100 | 50900 | 本 | 1本/箱 | 1 | 1 | バルーン拡張式血管形成術用カテーテル | カネカPTAカテーテル PE-R2 | 承認 | 22200BZX00115000 | Ⅳ | 高度管理医療機器 | PTAカテ・一般・特殊 | ㈱カネカ
○ | ○ |  | × | インターベンション | PTA | SHIDEN | SD-25020 | 4540778133679 | 17184014 | 46100 | 50900 | 本 | 1本/箱 | 1 | 1 | バルーン拡張式血管形成術用カテーテル | カネカPTAカテーテル PE-R2 | 承認 | 22200BZX00115000 | Ⅳ | 高度管理医療機器 | PTAカテ・一般・特殊 | ㈱カネカ
○ | ○ |  | × | インターベンション | PTA | SHIDEN | SD-25040 | 4540778133846 | 17184014 | 46100 | 50900 | 本 | 1本/箱 | 1 | 1 | バルーン拡張式血管形成術用カテーテル | カネカPTAカテーテル PE-R2 | 承認 | 22200BZX00115000 | Ⅳ | 高度管理医療機器 | PTAカテ・一般・特殊 | ㈱カネカ
○ | ○ |  | × | インターベンション | PTA | SHIDEN | SD-25100 | 4540778133945 | 17184014 | 46100 | 50900 | 本 | 1本/箱 | 1 | 1 | バルーン拡張式血管形成術用カテーテル | カネカPTAカテーテル PE-R2 | 承認 | 22200BZX00115000 | Ⅳ | 高度管理医療機器 | PTAカテ・一般・特殊 | ㈱カネカ
○ | ○ |  | × | インターベンション | PTA | SHIDEN | SD-30020 | 4540778133686 | 17184014 | 46100 | 50900 | 本 | 1本/箱 | 1 | 1 | バルーン拡張式血管形成術用カテーテル | カネカPTAカテーテル PE-R2 | 承認 | 22200BZX00115000 | Ⅳ | 高度管理医療機器 | PTAカテ・一般・特殊 | ㈱カネカ
○ | ○ |  | × | インターベンション | PTA | SHIDEN | SD-30030 | 4540778133761 | 17184014 | 46100 | 50900 | 本 | 1本/箱 | 1 | 1 | バルーン拡張式血管形成術用カテーテル | カネカPTAカテーテル PE-R2 | 承認 | 22200BZX00115000 | Ⅳ | 高度管理医療機器 | PTAカテ・一般・特殊 | ㈱カネカ
○ | ○ |  | × | インターベンション | PTA | SHIDEN | SD-30040 | 4540778133853 | 17184014 | 46100 | 50900 | 本 | 1本/箱 | 1 | 1 | バルーン拡張式血管形成術用カテーテル | カネカPTAカテーテル PE-R2 | 承認 | 22200BZX00115000 | Ⅳ | 高度管理医療機器 | PTAカテ・一般・特殊 | ㈱カネカ
○ | ○ |  | × | インターベンション | PTA | SHIDEN | SD-30100 | 4540778133952 | 17184014 | 46100 | 50900 | 本 | 1本/箱 | 1 | 1 | バルーン拡張式血管形成術用カテーテル | カネカPTAカテーテル PE-R2 | 承認 | 22200BZX00115000 | Ⅳ | 高度管理医療機器 | PTAカテ・一般・特殊 | ㈱カネカ
○ | ○ | 施設限定品 | × | インターベンション | PTA | SHIDEN | SD-35030 | 4540778133778 | 17184014 | 46100 | 50900 | 本 | 1本/箱 | 1 | 1 | バルーン拡張式血管形成術用カテーテル | カネカPTAカテーテル PE-R2 | 承認 | 22200BZX00115000 | Ⅳ | 高度管理医療機器 | PTAカテ・一般・特殊 | ㈱カネカ
○ | ○ | 施設限定品 | × | インターベンション | PTA | SHIDEN | SD-35040 | 4540778133860 | 17184014 | 46100 | 50900 | 本 | 1本/箱 | 1 | 1 | バルーン拡張式血管形成術用カテーテル | カネカPTAカテーテル PE-R2 | 承認 | 22200BZX00115000 | Ⅳ | 高度管理医療機器 | PTAカテ・一般・特殊 | ㈱カネカ
○ | ○ |  | × | インターベンション | PTA | SHIDEN | SD-40020 | 4540778133709 | 17184014 | 46100 | 50900 | 本 | 1本/箱 | 1 | 1 | バルーン拡張式血管形成術用カテーテル | カネカPTAカテーテル PE-R2 | 承認 | 22200BZX00115000 | Ⅳ | 高度管理医療機器 | PTAカテ・一般・特殊 | ㈱カネカ
○ | ○ |  | × | インターベンション | PTA | SHIDEN | SD-40030 | 4540778133785 | 17184014 | 46100 | 50900 | 本 | 1本/箱 | 1 | 1 | バルーン拡張式血管形成術用カテーテル | カネカPTAカテーテル PE-R2 | 承認 | 22200BZX00115000 | Ⅳ | 高度管理医療機器 | PTAカテ・一般・特殊 | ㈱カネカ
○ | ○ |  | × | インターベンション | PTA | SHIDEN | SD-40040 | 4540778133877 | 17184014 | 46100 | 50900 | 本 | 1本/箱 | 1 | 1 | バルーン拡張式血管形成術用カテーテル | カネカPTAカテーテル PE-R2 | 承認 | 22200BZX00115000 | Ⅳ | 高度管理医療機器 | PTAカテ・一般・特殊 | ㈱カネカ
○ | ○ | 施設限定品 | × | インターベンション | PTA | SHIDEN | SD-45030 | 4540778133792 | 17184014 | 46100 | 50900 | 本 | 1本/箱 | 1 | 1 | バルーン拡張式血管形成術用カテーテル | カネカPTAカテーテル PE-R2 | 承認 | 22200BZX00115000 | Ⅳ | 高度管理医療機器 | PTAカテ・一般・特殊 | ㈱カネカ
○ | ○ |  | × | インターベンション | PTA | SHIDEN | SD-50020 | 4540778133723 | 17184014 | 46100 | 50900 | 本 | 1本/箱 | 1 | 1 | バルーン拡張式血管形成術用カテーテル | カネカPTAカテーテル PE-R2 | 承認 | 22200BZX00115000 | Ⅳ | 高度管理医療機器 | PTAカテ・一般・特殊 | ㈱カネカ
○ | ○ |  | × | インターベンション | PTA | SHIDEN | SD-50030 | 4540778133808 | 17184014 | 46100 | 50900 | 本 | 1本/箱 | 1 | 1 | バルーン拡張式血管形成術用カテーテル | カネカPTAカテーテル PE-R2 | 承認 | 22200BZX00115000 | Ⅳ | 高度管理医療機器 | PTAカテ・一般・特殊 | ㈱カネカ
○ | ○ |  | × | インターベンション | PTA | SHIDEN | SD-50040 | 4540778133891 | 17184014 | 46100 | 50900 | 本 | 1本/箱 | 1 | 1 | バルーン拡張式血管形成術用カテーテル | カネカPTAカテーテル PE-R2 | 承認 | 22200BZX00115000 | Ⅳ | 高度管理医療機器 | PTAカテ・一般・特殊 | ㈱カネカ
○ | ○ |  | × | インターベンション | PTA | SHIDEN | SD-60020 | 4540778133747 | 17184014 | 46100 | 50900 | 本 | 1本/箱 | 1 | 1 | バルーン拡張式血管形成術用カテーテル | カネカPTAカテーテル PE-R2 | 承認 | 22200BZX00115000 | Ⅳ | 高度管理医療機器 | PTAカテ・一般・特殊 | ㈱カネカ
○ | ○ |  | × | インターベンション | PTA | SHIDEN | SD-60040 | 4540778133914 | 17184014 | 46100 | 50900 | 本 | 1本/箱 | 1 | 1 | バルーン拡張式血管形成術用カテーテル | カネカPTAカテーテル PE-R2 | 承認 | 22200BZX00115000 | Ⅳ | 高度管理医療機器 | PTAカテ・一般・特殊 | ㈱カネカ
○ | ○ |  | × | インターベンション | PTA | SHIDEN | SD-70020 | 4540778133754 | 17184014 | 46100 | 50900 | 本 | 1本/箱 | 1 | 1 | バルーン拡張式血管形成術用カテーテル | カネカPTAカテーテル PE-R2 | 承認 | 22200BZX00115000 | Ⅳ | 高度管理医療機器 | PTAカテ・一般・特殊 | ㈱カネカ
○ | ○ |  | × | インターベンション | PTA | SHIDEN | SD-70040 | 4540778133921 | 17184014 | 46100 | 50900 | 本 | 1本/箱 | 1 | 1 | バルーン拡張式血管形成術用カテーテル | カネカPTAカテーテル PE-R2 | 承認 | 22200BZX00115000 | Ⅳ | 高度管理医療機器 | PTAカテ・一般・特殊 | ㈱カネカ
○ | ○ | 在庫なくなり次第終了 | × | インターベンション | PTA | SHIDEN HP | SD3-20040 | 4540778171077 | 17184014 | 46100 | 50900 | 本 | 1本/箱 | 1 | 1 | バルーン拡張式血管形成術用カテーテル | カネカPTAカテーテル PE-R5 | 承認 | 22900BZX00160000 | Ⅳ | 高度管理医療機器 | PTAカテ・一般・特殊 | ㈱カネカ | 2023年11月・顧客案内文あり
○ | ○ | 在庫なくなり次第終了 | × | インターベンション | PTA | SHIDEN HP | SD3-20100 | 4540778172463 | 17184014 | 46100 | 50900 | 本 | 1本/箱 | 1 | 1 | バルーン拡張式血管形成術用カテーテル | カネカPTAカテーテル PE-R5 | 承認 | 22900BZX00160000 | Ⅳ | 高度管理医療機器 | PTAカテ・一般・特殊 | ㈱カネカ | 2023年11月・顧客案内文あり
○ | ○ | 在庫なくなり次第終了 | × | インターベンション | PTA | SHIDEN HP | SD3-20200 | 4540778172524 | 17184014 | 46100 | 50900 | 本 | 1本/箱 | 1 | 1 | バルーン拡張式血管形成術用カテーテル | カネカPTAカテーテル PE-R5 | 承認 | 22900BZX00160000 | Ⅳ | 高度管理医療機器 | PTAカテ・一般・特殊 | ㈱カネカ | 2023年11月・顧客案内文あり
○ | ○ | 在庫なくなり次第終了 | × | インターベンション | PTA | SHIDEN HP | SD3-25040 | 4540778171084 | 17184014 | 46100 | 50900 | 本 | 1本/箱 | 1 | 1 | バルーン拡張式血管形成術用カテーテル | カネカPTAカテーテル PE-R5 | 承認 | 22900BZX00160000 | Ⅳ | 高度管理医療機器 | PTAカテ・一般・特殊 | ㈱カネカ | 2023年11月・顧客案内文あり
○ | ○ | 在庫なくなり次第終了 | × | インターベンション | PTA | SHIDEN HP | SD3-25100 | 4540778172470 | 17184014 | 46100 | 50900 | 本 | 1本/箱 | 1 | 1 | バルーン拡張式血管形成術用カテーテル | カネカPTAカテーテル PE-R5 | 承認 | 22900BZX00160000 | Ⅳ | 高度管理医療機器 | PTAカテ・一般・特殊 | ㈱カネカ | 2023年11月・顧客案内文あり
○ | ○ | 在庫なくなり次第終了 | × | インターベンション | PTA | SHIDEN HP | SD3-25200 | 4540778172531 | 17184014 | 46100 | 50900 | 本 | 1本/箱 | 1 | 1 | バルーン拡張式血管形成術用カテーテル | カネカPTAカテーテル PE-R5 | 承認 | 22900BZX00160000 | Ⅳ | 高度管理医療機器 | PTAカテ・一般・特殊 | ㈱カネカ | 2023年11月・顧客案内文あり
○ | ○ | 在庫なくなり次第終了 | × | インターベンション | PTA | SHIDEN HP | SD3-30040 | 4540778171091 | 17184014 | 46100 | 50900 | 本 | 1本/箱 | 1 | 1 | バルーン拡張式血管形成術用カテーテル | カネカPTAカテーテル PE-R5 | 承認 | 22900BZX00160000 | Ⅳ | 高度管理医療機器 | PTAカテ・一般・特殊 | ㈱カネカ | 2023年11月・顧客案内文あり
○ | ○ | 在庫なくなり次第終了 | × | インターベンション | PTA | SHIDEN HP | SD3-30100 | 4540778172487 | 17184014 | 46100 | 50900 | 本 | 1本/箱 | 1 | 1 | バルーン拡張式血管形成術用カテーテル | カネカPTAカテーテル PE-R5 | 承認 | 22900BZX00160000 | Ⅳ | 高度管理医療機器 | PTAカテ・一般・特殊 | ㈱カネカ | 2023年11月・顧客案内文あり
○ | ○ | 在庫なくなり次第終了 | × | インターベンション | PTA | SHIDEN HP | SD3-30200 | 4540778172548 | 17184014 | 46100 | 50900 | 本 | 1本/箱 | 1 | 1 | バルーン拡張式血管形成術用カテーテル | カネカPTAカテーテル PE-R5 | 承認 | 22900BZX00160000 | Ⅳ | 高度管理医療機器 | PTAカテ・一般・特殊 | ㈱カネカ | 2023年11月・顧客案内文あり
○ | ○ | 在庫なくなり次第終了 | × | インターベンション | PTA | SHIDEN HP | SD3-40040 | 4540778171107 | 17184014 | 46100 | 50900 | 本 | 1本/箱 | 1 | 1 | バルーン拡張式血管形成術用カテーテル | カネカPTAカテーテル PE-R5 | 承認 | 22900BZX00160000 | Ⅳ | 高度管理医療機器 | PTAカテ・一般・特殊 | ㈱カネカ | 2023年11月・顧客案内文あり
○ | ○ | 在庫なくなり次第終了 | × | インターベンション | PTA | SHIDEN HP | SD3-40100 | 4540778172494 | 17184014 | 46100 | 50900 | 本 | 1本/箱 | 1 | 1 | バルーン拡張式血管形成術用カテーテル | カネカPTAカテーテル PE-R5 | 承認 | 22900BZX00160000 | Ⅳ | 高度管理医療機器 | PTAカテ・一般・特殊 | ㈱カネカ | 2023年11月・顧客案内文あり
○ | ○ | 在庫なくなり次第終了 | × | インターベンション | PTA | SHIDEN HP | SD3-40150 | 4540778172555 | 17184014 | 46100 | 50900 | 本 | 1本/箱 | 1 | 1 | バルーン拡張式血管形成術用カテーテル | カネカPTAカテーテル PE-R5 | 承認 | 22900BZX00160000 | Ⅳ | 高度管理医療機器 | PTAカテ・一般・特殊 | ㈱カネカ | 2023年11月・顧客案内文あり
○ | ○ | 在庫なくなり次第終了 | × | インターベンション | PTA | SHIDEN HP | SD3-50040 | 4540778171114 | 17184014 | 46100 | 50900 | 本 | 1本/箱 | 1 | 1 | バルーン拡張式血管形成術用カテーテル | カネカPTAカテーテル PE-R5 | 承認 | 22900BZX00160000 | Ⅳ | 高度管理医療機器 | PTAカテ・一般・特殊 | ㈱カネカ | 2023年11月・顧客案内文あり
○ | ○ | 在庫なくなり次第終了 | × | インターベンション | PTA | SHIDEN HP | SD3-50100 | 4540778172500 | 17184014 | 46100 | 50900 | 本 | 1本/箱 | 1 | 1 | バルーン拡張式血管形成術用カテーテル | カネカPTAカテーテル PE-R5 | 承認 | 22900BZX00160000 | Ⅳ | 高度管理医療機器 | PTAカテ・一般・特殊 | ㈱カネカ | 2023年11月・顧客案内文あり
○ | ○ | 在庫なくなり次第終了 | × | インターベンション | PTA | SHIDEN HP | SD3-50150 | 4540778172562 | 17184014 | 46100 | 50900 | 本 | 1本/箱 | 1 | 1 | バルーン拡張式血管形成術用カテーテル | カネカPTAカテーテル PE-R5 | 承認 | 22900BZX00160000 | Ⅳ | 高度管理医療機器 | PTAカテ・一般・特殊 | ㈱カネカ | 2023年11月・顧客案内文あり
○ | ○ | 在庫なくなり次第終了 | × | インターベンション | PTA | SHIDEN HP | SD3-60040 | 4540778171121 | 17184014 | 46100 | 50900 | 本 | 1本/箱 | 1 | 1 | バルーン拡張式血管形成術用カテーテル | カネカPTAカテーテル PE-R5 | 承認 | 22900BZX00160000 | Ⅳ | 高度管理医療機器 | PTAカテ・一般・特殊 | ㈱カネカ | 2023年11月・顧客案内文あり
○ | ○ | 在庫なくなり次第終了 | × | インターベンション | PTA | SHIDEN HP | SD3-60100 | 4540778172517 | 17184014 | 46100 | 50900 | 本 | 1本/箱 | 1 | 1 | バルーン拡張式血管形成術用カテーテル | カネカPTAカテーテル PE-R5 | 承認 | 22900BZX00160000 | Ⅳ | 高度管理医療機器 | PTAカテ・一般・特殊 | ㈱カネカ | 2023年11月・顧客案内文あり
○ | ○ | 在庫なくなり次第終了 | × | インターベンション | PTA | SHIDEN HP | SD3-60150 | 4540778172579 | 17184014 | 46100 | 50900 | 本 | 1本/箱 | 1 | 1 | バルーン拡張式血管形成術用カテーテル | カネカPTAカテーテル PE-R5 | 承認 | 22900BZX00160000 | Ⅳ | 高度管理医療機器 | PTAカテ・一般・特殊 | ㈱カネカ | 2023年11月・顧客案内文あり
○ | ○ |  | × | インターベンション | PTA | SHIDEN OTW | SD-WK15015 | 4540778136687 | 17184014 | 46100 | 50900 | 本 | 1本/箱 | 1 | 1 | バルーン拡張式血管形成術用カテーテル | カネカPTAカテーテル PE-Ｗ1 | 承認 | 22300BZX00146000 | Ⅳ | 高度管理医療機器 | PTAカテ・一般・特殊 | ㈱カネカ
○ | ○ | 在庫なくなり次第終了 | × | インターベンション | PTA | SHIDEN OTW | SD-WK20200 | 4540778136885 | 17184014 | 46100 | 50900 | 本 | 1本/箱 | 1 | 1 | バルーン拡張式血管形成術用カテーテル | カネカPTAカテーテル PE-Ｗ1 | 承認 | 22300BZX00146000 | Ⅳ | 高度管理医療機器 | PTAカテ・一般・特殊 | ㈱カネカ
○ | ○ |  | × | インターベンション | PTA | SHIRANUI SC | SC90-4040 | 4540778172944 | 17184014 | 46100 | 50900 | 本 | 1本/箱 | 1 | 1 | バルーン拡張式血管形成術用カテーテル | カネカPTAカテーテル PE-Ｗ7 | 承認 | 22800BZX00018A01 | Ⅳ | 高度管理医療機器 | PTAカテ・一般・特殊 | ㈱カネカ
○ | ○ |  | × | インターベンション | PTA | SHIRANUI SC | SC90-5040 | 4540778172951 | 17184014 | 46100 | 50900 | 本 | 1本/箱 | 1 | 1 | バルーン拡張式血管形成術用カテーテル | カネカPTAカテーテル PE-Ｗ7 | 承認 | 22800BZX00018A01 | Ⅳ | 高度管理医療機器 | PTAカテ・一般・特殊 | ㈱カネカ
○ | ○ |  | × | インターベンション | PTA | SHIRANUI SC | SC90-6040 | 4540778172968 | 17184014 | 46100 | 50900 | 本 | 1本/箱 | 1 | 1 | バルーン拡張式血管形成術用カテーテル | カネカPTAカテーテル PE-Ｗ7 | 承認 | 22800BZX00018A01 | Ⅳ | 高度管理医療機器 | PTAカテ・一般・特殊 | ㈱カネカ
○ | ○ |  | × | インターベンション | PTA | 雲竜XP | U2-10-150 | 4540778131293 | 17184034 | 96100 | 97200 | 本 | 1本/箱 | 1 | 1 | バルーン拡張式血管形成術用カテーテル | 雲竜 | 承認 | 21600BZZ00128000 | Ⅳ | 高度管理医療機器 | 血管内手術用カテーテル (1)経皮的脳血管形成術用カテーテル | ㈱カネカ
○ | ○ |  | × | インターベンション | PTA | 雲竜XP | U2-10-200 | 4540778131309 | 17184034 | 96100 | 97200 | 本 | 1本/箱 | 1 | 1 | バルーン拡張式血管形成術用カテーテル | 雲竜 | 承認 | 21600BZZ00128000 | Ⅳ | 高度管理医療機器 | 血管内手術用カテーテル (1)経皮的脳血管形成術用カテーテル | ㈱カネカ
○ | ○ |  | × | インターベンション | PTA | 雲竜XP | U2-10-250 | 4540778131316 | 17184034 | 96100 | 97200 | 本 | 1本/箱 | 1 | 1 | バルーン拡張式血管形成術用カテーテル | 雲竜 | 承認 | 21600BZZ00128000 | Ⅳ | 高度管理医療機器 | 血管内手術用カテーテル (1)経皮的脳血管形成術用カテーテル | ㈱カネカ
○ | ○ |  | × | インターベンション | PTA | 大銀杏Ⅲ | CH45-4020 | 4540778145801 | 17184014 | 31700 | 35300 | 本 | 1本/箱 | 1 | 1 | バルーン拡張式血管形成術用カテーテル | PTAバルーンカテーテル | 承認 | 21800BZZ10016000 | Ⅳ | 高度管理医療機器 | PTAカテ・一般・標準 | ㈱カネカ
○ | ○ |  | × | インターベンション | PTA | 大銀杏Ⅲ | CH45-4040 | 4540778145849 | 17184014 | 31700 | 35300 | 本 | 1本/箱 | 1 | 1 | バルーン拡張式血管形成術用カテーテル | PTAバルーンカテーテル | 承認 | 21800BZZ10016000 | Ⅳ | 高度管理医療機器 | PTAカテ・一般・標準 | ㈱カネカ
○ | ○ |  | × | インターベンション | PTA | 大銀杏Ⅲ | CH45-5020 | 4540778145818 | 17184014 | 31700 | 35300 | 本 | 1本/箱 | 1 | 1 | バルーン拡張式血管形成術用カテーテル | PTAバルーンカテーテル | 承認 | 21800BZZ10016000 | Ⅳ | 高度管理医療機器 | PTAカテ・一般・標準 | ㈱カネカ
○ | ○ |  | × | インターベンション | PTA | 大銀杏Ⅲ | CH45-5040 | 4540778145856 | 17184014 | 31700 | 35300 | 本 | 1本/箱 | 1 | 1 | バルーン拡張式血管形成術用カテーテル | PTAバルーンカテーテル | 承認 | 21800BZZ10016000 | Ⅳ | 高度管理医療機器 | PTAカテ・一般・標準 | ㈱カネカ
○ | ○ |  | × | インターベンション | PTA | 大銀杏Ⅲ | CH45-6020 | 4540778145825 | 17184014 | 31700 | 35300 | 本 | 1本/箱 | 1 | 1 | バルーン拡張式血管形成術用カテーテル | PTAバルーンカテーテル | 承認 | 21800BZZ10016000 | Ⅳ | 高度管理医療機器 | PTAカテ・一般・標準 | ㈱カネカ
○ | ○ |  | × | インターベンション | PTA | 大銀杏Ⅲ | CH45-6040 | 4540778145863 | 17184014 | 31700 | 35300 | 本 | 1本/箱 | 1 | 1 | バルーン拡張式血管形成術用カテーテル | PTAバルーンカテーテル | 承認 | 21800BZZ10016000 | Ⅳ | 高度管理医療機器 | PTAカテ・一般・標準 | ㈱カネカ
○ | ○ |  | × | インターベンション | PTA | 大銀杏Ⅲ | CH45-7040 | 4540778145870 | 17184014 | 31700 | 35300 | 本 | 1本/箱 | 1 | 1 | バルーン拡張式血管形成術用カテーテル | PTAバルーンカテーテル | 承認 | 21800BZZ10016000 | Ⅳ | 高度管理医療機器 | PTAカテ・一般・標準 | ㈱カネカ
○ | ○ |  | × | インターベンション | PTA | 大銀杏Ⅲ | CH75-4040 | 4540778145924 | 17184014 | 31700 | 35300 | 本 | 1本/箱 | 1 | 1 | バルーン拡張式血管形成術用カテーテル | PTAバルーンカテーテル | 承認 | 21800BZZ10016000 | Ⅳ | 高度管理医療機器 | PTAカテ・一般・標準 | ㈱カネカ
○ | ○ |  | × | インターベンション | PTA | 大銀杏Ⅲ | CH75-5040 | 4540778145931 | 17184014 | 31700 | 35300 | 本 | 1本/箱 | 1 | 1 | バルーン拡張式血管形成術用カテーテル | PTAバルーンカテーテル | 承認 | 21800BZZ10016000 | Ⅳ | 高度管理医療機器 | PTAカテ・一般・標準 | ㈱カネカ
○ | ○ |  | × | インターベンション | PTA | 大銀杏Ⅲ | CH75-6040 | 4540778145948 | 17184014 | 31700 | 35300 | 本 | 1本/箱 | 1 | 1 | バルーン拡張式血管形成術用カテーテル | PTAバルーンカテーテル | 承認 | 21800BZZ10016000 | Ⅳ | 高度管理医療機器 | PTAカテ・一般・標準 | ㈱カネカ
○ | ○ |  | × | インターベンション | PTA | 大銀杏Ⅲ | CH75-7040 | 4540778145955 | 17184014 | 31700 | 35300 | 本 | 1本/箱 | 1 | 1 | バルーン拡張式血管形成術用カテーテル | PTAバルーンカテーテル | 承認 | 21800BZZ10016000 | Ⅳ | 高度管理医療機器 | PTAカテ・一般・標準 | ㈱カネカ
○ | ○ |  | × | インターベンション | PTA | 大銀杏NEO | CH2-45-40100 | 4540778175969 | 17184014 | 31700 | 35300 | 本 | 1本/箱 | 1 | 1 | バルーン拡張式血管形成術用カテーテル | カネカPTAカテーテル PE-W8 | 承認 | 30200BZX00124000 | Ⅳ | 高度管理医療機器 | PTAカテ・一般・標準 | ㈱カネカ
○ | ○ |  | × | インターベンション | PTA | 大銀杏NEO | CH2-45-4020 | 4540778175815 | 17184014 | 31700 | 35300 | 本 | 1本/箱 | 1 | 1 | バルーン拡張式血管形成術用カテーテル | カネカPTAカテーテル PE-W8 | 承認 | 30200BZX00124000 | Ⅳ | 高度管理医療機器 | PTAカテ・一般・標準 | ㈱カネカ
○ | ○ |  | × | インターベンション | PTA | 大銀杏NEO | CH2-45-4040 | 4540778175860 | 17184014 | 31700 | 35300 | 本 | 1本/箱 | 1 | 1 | バルーン拡張式血管形成術用カテーテル | カネカPTAカテーテル PE-W8 | 承認 | 30200BZX00124000 | Ⅳ | 高度管理医療機器 | PTAカテ・一般・標準 | ㈱カネカ
○ | ○ |  | × | インターベンション | PTA | 大銀杏NEO | CH2-45-4060 | 4540778175914 | 17184014 | 31700 | 35300 | 本 | 1本/箱 | 1 | 1 | バルーン拡張式血管形成術用カテーテル | カネカPTAカテーテル PE-W8 | 承認 | 30200BZX00124000 | Ⅳ | 高度管理医療機器 | PTAカテ・一般・標準 | ㈱カネカ
○ | ○ |  | × | インターベンション | PTA | 大銀杏NEO | CH2-45-50100 | 4540778175976 | 17184014 | 31700 | 35300 | 本 | 1本/箱 | 1 | 1 | バルーン拡張式血管形成術用カテーテル | カネカPTAカテーテル PE-W8 | 承認 | 30200BZX00124000 | Ⅳ | 高度管理医療機器 | PTAカテ・一般・標準 | ㈱カネカ
○ | ○ |  | × | インターベンション | PTA | 大銀杏NEO | CH2-45-5020 | 4540778175822 | 17184014 | 31700 | 35300 | 本 | 1本/箱 | 1 | 1 | バルーン拡張式血管形成術用カテーテル | カネカPTAカテーテル PE-W8 | 承認 | 30200BZX00124000 | Ⅳ | 高度管理医療機器 | PTAカテ・一般・標準 | ㈱カネカ
○ | ○ |  | × | インターベンション | PTA | 大銀杏NEO | CH2-45-5040 | 4540778175877 | 17184014 | 31700 | 35300 | 本 | 1本/箱 | 1 | 1 | バルーン拡張式血管形成術用カテーテル | カネカPTAカテーテル PE-W8 | 承認 | 30200BZX00124000 | Ⅳ | 高度管理医療機器 | PTAカテ・一般・標準 | ㈱カネカ
○ | ○ |  | × | インターベンション | PTA | 大銀杏NEO | CH2-45-5060 | 4540778175921 | 17184014 | 31700 | 35300 | 本 | 1本/箱 | 1 | 1 | バルーン拡張式血管形成術用カテーテル | カネカPTAカテーテル PE-W8 | 承認 | 30200BZX00124000 | Ⅳ | 高度管理医療機器 | PTAカテ・一般・標準 | ㈱カネカ
○ | ○ |  | × | インターベンション | PTA | 大銀杏NEO | CH2-45-60100 | 4540778175983 | 17184014 | 31700 | 35300 | 本 | 1本/箱 | 1 | 1 | バルーン拡張式血管形成術用カテーテル | カネカPTAカテーテル PE-W8 | 承認 | 30200BZX00124000 | Ⅳ | 高度管理医療機器 | PTAカテ・一般・標準 | ㈱カネカ
○ | ○ |  | × | インターベンション | PTA | 大銀杏NEO | CH2-45-6020 | 4540778175839 | 17184014 | 31700 | 35300 | 本 | 1本/箱 | 1 | 1 | バルーン拡張式血管形成術用カテーテル | カネカPTAカテーテル PE-W8 | 承認 | 30200BZX00124000 | Ⅳ | 高度管理医療機器 | PTAカテ・一般・標準 | ㈱カネカ
○ | ○ |  | × | インターベンション | PTA | 大銀杏NEO | CH2-45-6040 | 4540778175884 | 17184014 | 31700 | 35300 | 本 | 1本/箱 | 1 | 1 | バルーン拡張式血管形成術用カテーテル | カネカPTAカテーテル PE-W8 | 承認 | 30200BZX00124000 | Ⅳ | 高度管理医療機器 | PTAカテ・一般・標準 | ㈱カネカ
○ | ○ |  | × | インターベンション | PTA | 大銀杏NEO | CH2-45-6060 | 4540778175938 | 17184014 | 31700 | 35300 | 本 | 1本/箱 | 1 | 1 | バルーン拡張式血管形成術用カテーテル | カネカPTAカテーテル PE-W8 | 承認 | 30200BZX00124000 | Ⅳ | 高度管理医療機器 | PTAカテ・一般・標準 | ㈱カネカ
○ | ○ |  | × | インターベンション | PTA | 大銀杏NEO | CH2-45-70100 | 4540778175990 | 17184014 | 31700 | 35300 | 本 | 1本/箱 | 1 | 1 | バルーン拡張式血管形成術用カテーテル | カネカPTAカテーテル PE-W8 | 承認 | 30200BZX00124000 | Ⅳ | 高度管理医療機器 | PTAカテ・一般・標準 | ㈱カネカ
○ | ○ |  | × | インターベンション | PTA | 大銀杏NEO | CH2-45-7020 | 4540778175846 | 17184014 | 31700 | 35300 | 本 | 1本/箱 | 1 | 1 | バルーン拡張式血管形成術用カテーテル | カネカPTAカテーテル PE-W8 | 承認 | 30200BZX00124000 | Ⅳ | 高度管理医療機器 | PTAカテ・一般・標準 | ㈱カネカ
○ | ○ |  | × | インターベンション | PTA | 大銀杏NEO | CH2-45-7040 | 4540778175891 | 17184014 | 31700 | 35300 | 本 | 1本/箱 | 1 | 1 | バルーン拡張式血管形成術用カテーテル | カネカPTAカテーテル PE-W8 | 承認 | 30200BZX00124000 | Ⅳ | 高度管理医療機器 | PTAカテ・一般・標準 | ㈱カネカ
○ | ○ |  | × | インターベンション | PTA | 大銀杏NEO | CH2-45-7060 | 4540778175945 | 17184014 | 31700 | 35300 | 本 | 1本/箱 | 1 | 1 | バルーン拡張式血管形成術用カテーテル | カネカPTAカテーテル PE-W8 | 承認 | 30200BZX00124000 | Ⅳ | 高度管理医療機器 | PTAカテ・一般・標準 | ㈱カネカ
○ | ○ |  | × | インターベンション | PTA | 大銀杏NEO | CH2-45-8020 | 4540778175853 | 17184014 | 31700 | 35300 | 本 | 1本/箱 | 1 | 1 | バルーン拡張式血管形成術用カテーテル | カネカPTAカテーテル PE-W8 | 承認 | 30200BZX00124000 | Ⅳ | 高度管理医療機器 | PTAカテ・一般・標準 | ㈱カネカ
○ | ○ |  | × | インターベンション | PTA | 大銀杏NEO | CH2-45-8040 | 4540778175907 | 17184014 | 31700 | 35300 | 本 | 1本/箱 | 1 | 1 | バルーン拡張式血管形成術用カテーテル | カネカPTAカテーテル PE-W8 | 承認 | 30200BZX00124000 | Ⅳ | 高度管理医療機器 | PTAカテ・一般・標準 | ㈱カネカ
○ | ○ |  | × | インターベンション | PTA | 大銀杏NEO | CH2-45-8060 | 4540778175952 | 17184014 | 31700 | 35300 | 本 | 1本/箱 | 1 | 1 | バルーン拡張式血管形成術用カテーテル | カネカPTAカテーテル PE-W8 | 承認 | 30200BZX00124000 | Ⅳ | 高度管理医療機器 | PTAカテ・一般・標準 | ㈱カネカ
○ | ○ |  | × | インターベンション | PTA | 大銀杏NEO | CH2-75-40100 | 4540778178502 | 17184014 | 31700 | 35300 | 本 | 1本/箱 | 1 | 1 | バルーン拡張式血管形成術用カテーテル | カネカPTAカテーテル PE-W8 | 承認 | 30200BZX00124000 | Ⅳ | 高度管理医療機器 | PTAカテ・一般・標準 | ㈱カネカ
○ | ○ |  | × | インターベンション | PTA | 大銀杏NEO | CH2-75-4040 | 4540778178403 | 17184014 | 31700 | 35300 | 本 | 1本/箱 | 1 | 1 | バルーン拡張式血管形成術用カテーテル | カネカPTAカテーテル PE-W8 | 承認 | 30200BZX00124000 | Ⅳ | 高度管理医療機器 | PTAカテ・一般・標準 | ㈱カネカ
○ | ○ |  | × | インターベンション | PTA | 大銀杏NEO | CH2-75-4060 | 4540778178458 | 17184014 | 31700 | 35300 | 本 | 1本/箱 | 1 | 1 | バルーン拡張式血管形成術用カテーテル | カネカPTAカテーテル PE-W8 | 承認 | 30200BZX00124000 | Ⅳ | 高度管理医療機器 | PTAカテ・一般・標準 | ㈱カネカ
○ | ○ |  | × | インターベンション | PTA | 大銀杏NEO | CH2-75-50100 | 4540778178519 | 17184014 | 31700 | 35300 | 本 | 1本/箱 | 1 | 1 | バルーン拡張式血管形成術用カテーテル | カネカPTAカテーテル PE-W8 | 承認 | 30200BZX00124000 | Ⅳ | 高度管理医療機器 | PTAカテ・一般・標準 | ㈱カネカ
○ | ○ |  | × | インターベンション | PTA | 大銀杏NEO | CH2-75-5040 | 4540778178410 | 17184014 | 31700 | 35300 | 本 | 1本/箱 | 1 | 1 | バルーン拡張式血管形成術用カテーテル | カネカPTAカテーテル PE-W8 | 承認 | 30200BZX00124000 | Ⅳ | 高度管理医療機器 | PTAカテ・一般・標準 | ㈱カネカ
○ | ○ |  | × | インターベンション | PTA | 大銀杏NEO | CH2-75-5060 | 4540778178465 | 17184014 | 31700 | 35300 | 本 | 1本/箱 | 1 | 1 | バルーン拡張式血管形成術用カテーテル | カネカPTAカテーテル PE-W8 | 承認 | 30200BZX00124000 | Ⅳ | 高度管理医療機器 | PTAカテ・一般・標準 | ㈱カネカ
○ | ○ |  | × | インターベンション | PTA | 大銀杏NEO | CH2-75-60100 | 4540778178526 | 17184014 | 31700 | 35300 | 本 | 1本/箱 | 1 | 1 | バルーン拡張式血管形成術用カテーテル | カネカPTAカテーテル PE-W8 | 承認 | 30200BZX00124000 | Ⅳ | 高度管理医療機器 | PTAカテ・一般・標準 | ㈱カネカ
○ | ○ |  | × | インターベンション | PTA | 大銀杏NEO | CH2-75-6040 | 4540778178427 | 17184014 | 31700 | 35300 | 本 | 1本/箱 | 1 | 1 | バルーン拡張式血管形成術用カテーテル | カネカPTAカテーテル PE-W8 | 承認 | 30200BZX00124000 | Ⅳ | 高度管理医療機器 | PTAカテ・一般・標準 | ㈱カネカ
○ | ○ |  | × | インターベンション | PTA | 大銀杏NEO | CH2-75-6060 | 4540778178472 | 17184014 | 31700 | 35300 | 本 | 1本/箱 | 1 | 1 | バルーン拡張式血管形成術用カテーテル | カネカPTAカテーテル PE-W8 | 承認 | 30200BZX00124000 | Ⅳ | 高度管理医療機器 | PTAカテ・一般・標準 | ㈱カネカ
○ | ○ |  | × | インターベンション | PTA | 大銀杏NEO | CH2-75-70100 | 4540778178533 | 17184014 | 31700 | 35300 | 本 | 1本/箱 | 1 | 1 | バルーン拡張式血管形成術用カテーテル | カネカPTAカテーテル PE-W8 | 承認 | 30200BZX00124000 | Ⅳ | 高度管理医療機器 | PTAカテ・一般・標準 | ㈱カネカ
○ | ○ |  | × | インターベンション | PTA | 大銀杏NEO | CH2-75-7040 | 4540778178434 | 17184014 | 31700 | 35300 | 本 | 1本/箱 | 1 | 1 | バルーン拡張式血管形成術用カテーテル | カネカPTAカテーテル PE-W8 | 承認 | 30200BZX00124000 | Ⅳ | 高度管理医療機器 | PTAカテ・一般・標準 | ㈱カネカ
○ | ○ |  | × | インターベンション | PTA | 大銀杏NEO | CH2-75-7060 | 4540778178489 | 17184014 | 31700 | 35300 | 本 | 1本/箱 | 1 | 1 | バルーン拡張式血管形成術用カテーテル | カネカPTAカテーテル PE-W8 | 承認 | 30200BZX00124000 | Ⅳ | 高度管理医療機器 | PTAカテ・一般・標準 | ㈱カネカ
○ | ○ |  | × | インターベンション | PTA | 大銀杏NEO | CH2-75-8040 | 4540778178441 | 17184014 | 31700 | 35300 | 本 | 1本/箱 | 1 | 1 | バルーン拡張式血管形成術用カテーテル | カネカPTAカテーテル PE-W8 | 承認 | 30200BZX00124000 | Ⅳ | 高度管理医療機器 | PTAカテ・一般・標準 | ㈱カネカ
○ | ○ |  | × | インターベンション | PTA | 大銀杏NEO | CH2-75-8060 | 4540778178496 | 17184014 | 31700 | 35300 | 本 | 1本/箱 | 1 | 1 | バルーン拡張式血管形成術用カテーテル | カネカPTAカテーテル PE-W8 | 承認 | 30200BZX00124000 | Ⅳ | 高度管理医療機器 | PTAカテ・一般・標準 | ㈱カネカ
○ | ○ |  | × | インターベンション | PTA | 不知火EX | SE45-4020 | 4540778139251 | 17184014 | 46100 | 50900 | 本 | 1本/箱 | 1 | 1 | バルーン拡張式血管形成術用カテーテル | カネカPTAカテーテル PE-W4 | 承認 | 22400BZX00055000 | Ⅳ | 高度管理医療機器 | PTAカテ・一般・特殊 | ㈱カネカ
○ | ○ |  | × | インターベンション | PTA | 不知火EX | SE45-4040 | 4540778139299 | 17184014 | 46100 | 50900 | 本 | 1本/箱 | 1 | 1 | バルーン拡張式血管形成術用カテーテル | カネカPTAカテーテル PE-W4 | 承認 | 22400BZX00055000 | Ⅳ | 高度管理医療機器 | PTAカテ・一般・特殊 | ㈱カネカ
○ | ○ |  | × | インターベンション | PTA | 不知火EX | SE45-5020 | 4540778139268 | 17184014 | 46100 | 50900 | 本 | 1本/箱 | 1 | 1 | バルーン拡張式血管形成術用カテーテル | カネカPTAカテーテル PE-W4 | 承認 | 22400BZX00055000 | Ⅳ | 高度管理医療機器 | PTAカテ・一般・特殊 | ㈱カネカ
○ | ○ |  | × | インターベンション | PTA | 不知火EX | SE45-5040 | 4540778139305 | 17184014 | 46100 | 50900 | 本 | 1本/箱 | 1 | 1 | バルーン拡張式血管形成術用カテーテル | カネカPTAカテーテル PE-W4 | 承認 | 22400BZX00055000 | Ⅳ | 高度管理医療機器 | PTAカテ・一般・特殊 | ㈱カネカ
○ | ○ |  | × | インターベンション | PTA | 不知火EX | SE45-6020 | 4540778139275 | 17184014 | 46100 | 50900 | 本 | 1本/箱 | 1 | 1 | バルーン拡張式血管形成術用カテーテル | カネカPTAカテーテル PE-W4 | 承認 | 22400BZX00055000 | Ⅳ | 高度管理医療機器 | PTAカテ・一般・特殊 | ㈱カネカ
○ | ○ |  | × | インターベンション | PTA | 不知火EX | SE45-6040 | 4540778139312 | 17184014 | 46100 | 50900 | 本 | 1本/箱 | 1 | 1 | バルーン拡張式血管形成術用カテーテル | カネカPTAカテーテル PE-W4 | 承認 | 22400BZX00055000 | Ⅳ | 高度管理医療機器 | PTAカテ・一般・特殊 | ㈱カネカ
○ | ○ |  | × | インターベンション | PTA | 不知火EX | SE45-7040 | 4540778139329 | 17184014 | 46100 | 50900 | 本 | 1本/箱 | 1 | 1 | バルーン拡張式血管形成術用カテーテル | カネカPTAカテーテル PE-W4 | 承認 | 22400BZX00055000 | Ⅳ | 高度管理医療機器 | PTAカテ・一般・特殊 | ㈱カネカ
○ | ○ |  | × | インターベンション | PTA | 不知火EX | SE75-4020 | 4540778139336 | 17184014 | 46100 | 50900 | 本 | 1本/箱 | 1 | 1 | バルーン拡張式血管形成術用カテーテル | カネカPTAカテーテル PE-W4 | 承認 | 22400BZX00055000 | Ⅳ | 高度管理医療機器 | PTAカテ・一般・特殊 | ㈱カネカ
○ | ○ |  | × | インターベンション | PTA | 不知火EX | SE75-4040 | 4540778139374 | 17184014 | 46100 | 50900 | 本 | 1本/箱 | 1 | 1 | バルーン拡張式血管形成術用カテーテル | カネカPTAカテーテル PE-W4 | 承認 | 22400BZX00055000 | Ⅳ | 高度管理医療機器 | PTAカテ・一般・特殊 | ㈱カネカ
○ | ○ |  | × | インターベンション | PTA | 不知火EX | SE75-5020 | 4540778139343 | 17184014 | 46100 | 50900 | 本 | 1本/箱 | 1 | 1 | バルーン拡張式血管形成術用カテーテル | カネカPTAカテーテル PE-W4 | 承認 | 22400BZX00055000 | Ⅳ | 高度管理医療機器 | PTAカテ・一般・特殊 | ㈱カネカ
○ | ○ |  | × | インターベンション | PTA | 不知火EX | SE75-5040 | 4540778139381 | 17184014 | 46100 | 50900 | 本 | 1本/箱 | 1 | 1 | バルーン拡張式血管形成術用カテーテル | カネカPTAカテーテル PE-W4 | 承認 | 22400BZX00055000 | Ⅳ | 高度管理医療機器 | PTAカテ・一般・特殊 | ㈱カネカ
○ | ○ |  | × | インターベンション | PTA | 不知火EX | SE75-6020 | 4540778139350 | 17184014 | 46100 | 50900 | 本 | 1本/箱 | 1 | 1 | バルーン拡張式血管形成術用カテーテル | カネカPTAカテーテル PE-W4 | 承認 | 22400BZX00055000 | Ⅳ | 高度管理医療機器 | PTAカテ・一般・特殊 | ㈱カネカ
○ | ○ |  | × | インターベンション | PTA | 不知火EX | SE75-6040 | 4540778139398 | 17184014 | 46100 | 50900 | 本 | 1本/箱 | 1 | 1 | バルーン拡張式血管形成術用カテーテル | カネカPTAカテーテル PE-W4 | 承認 | 22400BZX00055000 | Ⅳ | 高度管理医療機器 | PTAカテ・一般・特殊 | ㈱カネカ
○ | ○ |  | × | インターベンション | PTA | 不知火EX | SE75-7040 | 4540778139404 | 17184014 | 46100 | 50900 | 本 | 1本/箱 | 1 | 1 | バルーン拡張式血管形成術用カテーテル | カネカPTAカテーテル PE-W4 | 承認 | 22400BZX00055000 | Ⅳ | 高度管理医療機器 | PTAカテ・一般・特殊 | ㈱カネカ
○ | ○ | 在庫なくなり次第終了 | × | インターベンション | PTA | 不知火HP | SH45-4020 | 4540778127753 | 17184014 | 46100 | 50900 | 本 | 1本/箱 | 1 | 1 | バルーン拡張式血管形成術用カテーテル | PTAバルーンカテーテル | 承認 | 21800BZZ10016000 | Ⅳ | 高度管理医療機器 | PTAカテ・一般・特殊 | ㈱カネカ | 2025年9月・顧客案内あり
○ | ○ | 在庫なくなり次第終了 | × | インターベンション | PTA | 不知火HP | SH45-4040 | 4540778127838 | 17184014 | 46100 | 50900 | 本 | 1本/箱 | 1 | 1 | バルーン拡張式血管形成術用カテーテル | PTAバルーンカテーテル | 承認 | 21800BZZ10016000 | Ⅳ | 高度管理医療機器 | PTAカテ・一般・特殊 | ㈱カネカ | 2026年1月・顧客案内あり
○ | ○ | 在庫なくなり次第終了 | × | インターベンション | PTA | 不知火HP | SH45-5020 | 4540778127760 | 17184014 | 46100 | 50900 | 本 | 1本/箱 | 1 | 1 | バルーン拡張式血管形成術用カテーテル | PTAバルーンカテーテル | 承認 | 21800BZZ10016000 | Ⅳ | 高度管理医療機器 | PTAカテ・一般・特殊 | ㈱カネカ | 2025年9月・顧客案内あり
○ | ○ | 在庫なくなり次第終了 | × | インターベンション | PTA | 不知火HP | SH45-5040 | 4540778127845 | 17184014 | 46100 | 50900 | 本 | 1本/箱 | 1 | 1 | バルーン拡張式血管形成術用カテーテル | PTAバルーンカテーテル | 承認 | 21800BZZ10016000 | Ⅳ | 高度管理医療機器 | PTAカテ・一般・特殊 | ㈱カネカ | 2026年1月・顧客案内あり
○ | ○ | 在庫なくなり次第終了 | × | インターベンション | PTA | 不知火HP | SH45-6020 | 4540778127777 | 17184014 | 46100 | 50900 | 本 | 1本/箱 | 1 | 1 | バルーン拡張式血管形成術用カテーテル | PTAバルーンカテーテル | 承認 | 21800BZZ10016000 | Ⅳ | 高度管理医療機器 | PTAカテ・一般・特殊 | ㈱カネカ | 2025年9月・顧客案内あり
○ | ○ | 在庫なくなり次第終了 | × | インターベンション | PTA | 不知火HP | SH45-6040 | 4540778127852 | 17184014 | 46100 | 50900 | 本 | 1本/箱 | 1 | 1 | バルーン拡張式血管形成術用カテーテル | PTAバルーンカテーテル | 承認 | 21800BZZ10016000 | Ⅳ | 高度管理医療機器 | PTAカテ・一般・特殊 | ㈱カネカ | 2026年1月・顧客案内あり
○ | ○ | 在庫なくなり次第終了 | × | インターベンション | PTA | 不知火HP | SH45-7040 | 4540778127869 | 17184014 | 46100 | 50900 | 本 | 1本/箱 | 1 | 1 | バルーン拡張式血管形成術用カテーテル | PTAバルーンカテーテル | 承認 | 21800BZZ10016000 | Ⅳ | 高度管理医療機器 | PTAカテ・一般・特殊 | ㈱カネカ | 2026年1月・顧客案内あり
○ | ○ | 在庫なくなり次第終了 | × | インターベンション | PTA | 不知火HP | SH75-4020 | 4540778127791 | 17184014 | 46100 | 50900 | 本 | 1本/箱 | 1 | 1 | バルーン拡張式血管形成術用カテーテル | PTAバルーンカテーテル | 承認 | 21800BZZ10016000 | Ⅳ | 高度管理医療機器 | PTAカテ・一般・特殊 | ㈱カネカ | 2025年9月・顧客案内あり
○ | ○ | 在庫なくなり次第終了 | × | インターベンション | PTA | 不知火HP | SH75-4040 | 4540778127876 | 17184014 | 46100 | 50900 | 本 | 1本/箱 | 1 | 1 | バルーン拡張式血管形成術用カテーテル | PTAバルーンカテーテル | 承認 | 21800BZZ10016000 | Ⅳ | 高度管理医療機器 | PTAカテ・一般・特殊 | ㈱カネカ | 2026年1月・顧客案内あり
○ | ○ | 在庫なくなり次第終了 | × | インターベンション | PTA | 不知火HP | SH75-5020 | 4540778127807 | 17184014 | 46100 | 50900 | 本 | 1本/箱 | 1 | 1 | バルーン拡張式血管形成術用カテーテル | PTAバルーンカテーテル | 承認 | 21800BZZ10016000 | Ⅳ | 高度管理医療機器 | PTAカテ・一般・特殊 | ㈱カネカ | 2025年9月・顧客案内あり
○ | ○ | 在庫なくなり次第終了 | × | インターベンション | PTA | 不知火HP | SH75-5040 | 4540778127883 | 17184014 | 46100 | 50900 | 本 | 1本/箱 | 1 | 1 | バルーン拡張式血管形成術用カテーテル | PTAバルーンカテーテル | 承認 | 21800BZZ10016000 | Ⅳ | 高度管理医療機器 | PTAカテ・一般・特殊 | ㈱カネカ | 2026年1月・顧客案内あり
○ | ○ | 在庫なくなり次第終了 | × | インターベンション | PTA | 不知火HP | SH75-6020 | 4540778127814 | 17184014 | 46100 | 50900 | 本 | 1本/箱 | 1 | 1 | バルーン拡張式血管形成術用カテーテル | PTAバルーンカテーテル | 承認 | 21800BZZ10016000 | Ⅳ | 高度管理医療機器 | PTAカテ・一般・特殊 | ㈱カネカ | 2025年9月・顧客案内あり
○ | ○ | 在庫なくなり次第終了 | × | インターベンション | PTA | 不知火HP | SH75-6040 | 4540778127890 | 17184014 | 46100 | 50900 | 本 | 1本/箱 | 1 | 1 | バルーン拡張式血管形成術用カテーテル | PTAバルーンカテーテル | 承認 | 21800BZZ10016000 | Ⅳ | 高度管理医療機器 | PTAカテ・一般・特殊 | ㈱カネカ | 2026年1月・顧客案内あり
○ | ○ | 在庫なくなり次第終了 | × | インターベンション | PTA | 不知火HP | SH75-7020 | 4540778127821 | 17184014 | 46100 | 50900 | 本 | 1本/箱 | 1 | 1 | バルーン拡張式血管形成術用カテーテル | PTAバルーンカテーテル | 承認 | 21800BZZ10016000 | Ⅳ | 高度管理医療機器 | PTAカテ・一般・特殊 | ㈱カネカ | 2025年9月・顧客案内あり
○ | ○ | 在庫なくなり次第終了 | × | インターベンション | PTA | 不知火HP | SH75-7040 | 4540778127906 | 17184014 | 46100 | 50900 | 本 | 1本/箱 | 1 | 1 | バルーン拡張式血管形成術用カテーテル | PTAバルーンカテーテル | 承認 | 21800BZZ10016000 | Ⅳ | 高度管理医療機器 | PTAカテ・一般・特殊 | ㈱カネカ | 2026年1月・顧客案内あり
○ | ○ | 施設限定品 | × | インターベンション | PTA | 雷（イカズチ）PAD | R7PM15-200 | 4540778171138 | 17184014 | 46100 | 50900 | 本 | 1本/箱 | 1 | 1 | バルーン拡張式血管形成術用カテーテル | イカズチPAD | 承認 | 21800BZZ10072000 | Ⅳ | 高度管理医療機器 | PTAカテ・一般・特殊 | ㈱カネカ
○ | ○ |  | × | インターベンション | PTA | 雷（イカズチ）PAD | R7PM2-150 | 4540778129818 | 17184014 | 46100 | 50900 | 本 | 1本/箱 | 1 | 1 | バルーン拡張式血管形成術用カテーテル | イカズチPAD | 承認 | 21800BZZ10072000 | Ⅳ | 高度管理医療機器 | PTAカテ・一般・特殊 | ㈱カネカ
○ | ○ |  | × | インターベンション | PTA | 雷（イカズチ）PAD | R7PM2-200 | 4540778125650 | 17184014 | 46100 | 50900 | 本 | 1本/箱 | 1 | 1 | バルーン拡張式血管形成術用カテーテル | イカズチPAD | 承認 | 21800BZZ10072000 | Ⅳ | 高度管理医療機器 | PTAカテ・一般・特殊 | ㈱カネカ
○ | ○ |  | × | インターベンション | PTA | 雷（イカズチ）PAD | R7PM2-250 | 4540778125674 | 17184014 | 46100 | 50900 | 本 | 1本/箱 | 1 | 1 | バルーン拡張式血管形成術用カテーテル | イカズチPAD | 承認 | 21800BZZ10072000 | Ⅳ | 高度管理医療機器 | PTAカテ・一般・特殊 | ㈱カネカ
○ | ○ |  | × | インターベンション | PTA | 雷（イカズチ）PAD | R7PM2-300 | 4540778125698 | 17184014 | 46100 | 50900 | 本 | 1本/箱 | 1 | 1 | バルーン拡張式血管形成術用カテーテル | イカズチPAD | 承認 | 21800BZZ10072000 | Ⅳ | 高度管理医療機器 | PTAカテ・一般・特殊 | ㈱カネカ
○ | ○ |  | × | インターベンション | PTA | 雷（イカズチ）PAD | R7PM2-350 | 4540778125711 | 17184014 | 46100 | 50900 | 本 | 1本/箱 | 1 | 1 | バルーン拡張式血管形成術用カテーテル | イカズチPAD | 承認 | 21800BZZ10072000 | Ⅳ | 高度管理医療機器 | PTAカテ・一般・特殊 | ㈱カネカ
○ | ○ |  | × | インターベンション | PTA | 雷（イカズチ）PAD | R7PM2-400 | 4540778125735 | 17184014 | 46100 | 50900 | 本 | 1本/箱 | 1 | 1 | バルーン拡張式血管形成術用カテーテル | イカズチPAD | 承認 | 21800BZZ10072000 | Ⅳ | 高度管理医療機器 | PTAカテ・一般・特殊 | ㈱カネカ
○ | ○ |  | × | インターベンション | PTCA | IKAZUCHI Zero | ZE-10-150 | 4540778146006 | 17184024 | 26200 | 32000 | 本 | 1本/箱 | 1 | 1 | 冠血管向けバルーン拡張式血管形成術用カテーテル | カネカPTCAカテーテル CO-R7 | 承認 | 22600BZX00031000 | Ⅳ | 高度管理医療機器 | 心臓手術用カテーテル (1)経皮的冠動脈形成術用カテーテル ①一般型 | ㈱カネカ
○ | ○ |  | × | インターベンション | PTCA | IKAZUCHI Zero | ZE-10-200 | 4540778146013 | 17184024 | 26200 | 32000 | 本 | 1本/箱 | 1 | 1 | 冠血管向けバルーン拡張式血管形成術用カテーテル | カネカPTCAカテーテル CO-R7 | 承認 | 22600BZX00031000 | Ⅳ | 高度管理医療機器 | 心臓手術用カテーテル (1)経皮的冠動脈形成術用カテーテル ①一般型 | ㈱カネカ
○ | ○ |  | × | インターベンション | PTCA | IKAZUCHI Zero | ZE-10-225 | 4540778146020 | 17184024 | 26200 | 32000 | 本 | 1本/箱 | 1 | 1 | 冠血管向けバルーン拡張式血管形成術用カテーテル | カネカPTCAカテーテル CO-R7 | 承認 | 22600BZX00031000 | Ⅳ | 高度管理医療機器 | 心臓手術用カテーテル (1)経皮的冠動脈形成術用カテーテル ①一般型 | ㈱カネカ
○ | ○ |  | × | インターベンション | PTCA | IKAZUCHI Zero | ZE-10-250 | 4540778146037 | 17184024 | 26200 | 32000 | 本 | 1本/箱 | 1 | 1 | 冠血管向けバルーン拡張式血管形成術用カテーテル | カネカPTCAカテーテル CO-R7 | 承認 | 22600BZX00031000 | Ⅳ | 高度管理医療機器 | 心臓手術用カテーテル (1)経皮的冠動脈形成術用カテーテル ①一般型 | ㈱カネカ
○ | ○ | 施設限定品 | × | インターベンション | PTCA | IKAZUCHI Zero | ZE-10-275 | 4540778146044 | 17184024 | 26200 | 32000 | 本 | 1本/箱 | 1 | 1 | 冠血管向けバルーン拡張式血管形成術用カテーテル | カネカPTCAカテーテル CO-R7 | 承認 | 22600BZX00031000 | Ⅳ | 高度管理医療機器 | 心臓手術用カテーテル (1)経皮的冠動脈形成術用カテーテル ①一般型 | ㈱カネカ
○ | ○ |  | × | インターベンション | PTCA | IKAZUCHI Zero | ZE-10-300 | 4540778146051 | 17184024 | 26200 | 32000 | 本 | 1本/箱 | 1 | 1 | 冠血管向けバルーン拡張式血管形成術用カテーテル | カネカPTCAカテーテル CO-R7 | 承認 | 22600BZX00031000 | Ⅳ | 高度管理医療機器 | 心臓手術用カテーテル (1)経皮的冠動脈形成術用カテーテル ①一般型 | ㈱カネカ
○ | ○ |  | × | インターベンション | PTCA | IKAZUCHI Zero | ZE-12-150 | 4540778150072 | 17184024 | 26200 | 32000 | 本 | 1本/箱 | 1 | 1 | 冠血管向けバルーン拡張式血管形成術用カテーテル | カネカPTCAカテーテル CO-R7 | 承認 | 22600BZX00031000 | Ⅳ | 高度管理医療機器 | 心臓手術用カテーテル (1)経皮的冠動脈形成術用カテーテル ①一般型 | ㈱カネカ
○ | ○ |  | × | インターベンション | PTCA | IKAZUCHI Zero | ZE-12-200 | 4540778150096 | 17184024 | 26200 | 32000 | 本 | 1本/箱 | 1 | 1 | 冠血管向けバルーン拡張式血管形成術用カテーテル | カネカPTCAカテーテル CO-R7 | 承認 | 22600BZX00031000 | Ⅳ | 高度管理医療機器 | 心臓手術用カテーテル (1)経皮的冠動脈形成術用カテーテル ①一般型 | ㈱カネカ
○ | ○ |  | × | インターベンション | PTCA | IKAZUCHI Zero | ZE-12-225 | 4540778150102 | 17184024 | 26200 | 32000 | 本 | 1本/箱 | 1 | 1 | 冠血管向けバルーン拡張式血管形成術用カテーテル | カネカPTCAカテーテル CO-R7 | 承認 | 22600BZX00031000 | Ⅳ | 高度管理医療機器 | 心臓手術用カテーテル (1)経皮的冠動脈形成術用カテーテル ①一般型 | ㈱カネカ
○ | ○ |  | × | インターベンション | PTCA | IKAZUCHI Zero | ZE-12-250 | 4540778150119 | 17184024 | 26200 | 32000 | 本 | 1本/箱 | 1 | 1 | 冠血管向けバルーン拡張式血管形成術用カテーテル | カネカPTCAカテーテル CO-R7 | 承認 | 22600BZX00031000 | Ⅳ | 高度管理医療機器 | 心臓手術用カテーテル (1)経皮的冠動脈形成術用カテーテル ①一般型 | ㈱カネカ
○ | ○ |  | × | インターベンション | PTCA | IKAZUCHI Zero | ZE-12-300 | 4540778150133 | 17184024 | 26200 | 32000 | 本 | 1本/箱 | 1 | 1 | 冠血管向けバルーン拡張式血管形成術用カテーテル | カネカPTCAカテーテル CO-R7 | 承認 | 22600BZX00031000 | Ⅳ | 高度管理医療機器 | 心臓手術用カテーテル (1)経皮的冠動脈形成術用カテーテル ①一般型 | ㈱カネカ
○ | ○ |  | × | インターベンション | PTCA | IKAZUCHI Zero | ZE-15-150 | 4540778146099 | 17184024 | 26200 | 32000 | 本 | 1本/箱 | 1 | 1 | 冠血管向けバルーン拡張式血管形成術用カテーテル | カネカPTCAカテーテル CO-R7 | 承認 | 22600BZX00031000 | Ⅳ | 高度管理医療機器 | 心臓手術用カテーテル (1)経皮的冠動脈形成術用カテーテル ①一般型 | ㈱カネカ
○ | ○ |  | × | インターベンション | PTCA | IKAZUCHI Zero | ZE-15-200 | 4540778146105 | 17184024 | 26200 | 32000 | 本 | 1本/箱 | 1 | 1 | 冠血管向けバルーン拡張式血管形成術用カテーテル | カネカPTCAカテーテル CO-R7 | 承認 | 22600BZX00031000 | Ⅳ | 高度管理医療機器 | 心臓手術用カテーテル (1)経皮的冠動脈形成術用カテーテル ①一般型 | ㈱カネカ
○ | ○ |  | × | インターベンション | PTCA | IKAZUCHI Zero | ZE-15-225 | 4540778146112 | 17184024 | 26200 | 32000 | 本 | 1本/箱 | 1 | 1 | 冠血管向けバルーン拡張式血管形成術用カテーテル | カネカPTCAカテーテル CO-R7 | 承認 | 22600BZX00031000 | Ⅳ | 高度管理医療機器 | 心臓手術用カテーテル (1)経皮的冠動脈形成術用カテーテル ①一般型 | ㈱カネカ
○ | ○ |  | × | インターベンション | PTCA | IKAZUCHI Zero | ZE-15-250 | 4540778146129 | 17184024 | 26200 | 32000 | 本 | 1本/箱 | 1 | 1 | 冠血管向けバルーン拡張式血管形成術用カテーテル | カネカPTCAカテーテル CO-R7 | 承認 | 22600BZX00031000 | Ⅳ | 高度管理医療機器 | 心臓手術用カテーテル (1)経皮的冠動脈形成術用カテーテル ①一般型 | ㈱カネカ
○ | ○ | 施設限定品 | × | インターベンション | PTCA | IKAZUCHI Zero | ZE-15-275 | 4540778146136 | 17184024 | 26200 | 32000 | 本 | 1本/箱 | 1 | 1 | 冠血管向けバルーン拡張式血管形成術用カテーテル | カネカPTCAカテーテル CO-R7 | 承認 | 22600BZX00031000 | Ⅳ | 高度管理医療機器 | 心臓手術用カテーテル (1)経皮的冠動脈形成術用カテーテル ①一般型 | ㈱カネカ
○ | ○ |  | × | インターベンション | PTCA | IKAZUCHI Zero | ZE-15-300 | 4540778146143 | 17184024 | 26200 | 32000 | 本 | 1本/箱 | 1 | 1 | 冠血管向けバルーン拡張式血管形成術用カテーテル | カネカPTCAカテーテル CO-R7 | 承認 | 22600BZX00031000 | Ⅳ | 高度管理医療機器 | 心臓手術用カテーテル (1)経皮的冠動脈形成術用カテーテル ①一般型 | ㈱カネカ
○ | ○ |  | × | インターベンション | PTCA | IKAZUCHI Zero | ZE-20-200 | 4540778146198 | 17184024 | 26200 | 32000 | 本 | 1本/箱 | 1 | 1 | 冠血管向けバルーン拡張式血管形成術用カテーテル | カネカPTCAカテーテル CO-R7 | 承認 | 22600BZX00031000 | Ⅳ | 高度管理医療機器 | 心臓手術用カテーテル (1)経皮的冠動脈形成術用カテーテル ①一般型 | ㈱カネカ
○ | ○ |  | × | インターベンション | PTCA | IKAZUCHI Zero | ZE-20-225 | 4540778146204 | 17184024 | 26200 | 32000 | 本 | 1本/箱 | 1 | 1 | 冠血管向けバルーン拡張式血管形成術用カテーテル | カネカPTCAカテーテル CO-R7 | 承認 | 22600BZX00031000 | Ⅳ | 高度管理医療機器 | 心臓手術用カテーテル (1)経皮的冠動脈形成術用カテーテル ①一般型 | ㈱カネカ
○ | ○ |  | × | インターベンション | PTCA | IKAZUCHI Zero | ZE-20-250 | 4540778146211 | 17184024 | 26200 | 32000 | 本 | 1本/箱 | 1 | 1 | 冠血管向けバルーン拡張式血管形成術用カテーテル | カネカPTCAカテーテル CO-R7 | 承認 | 22600BZX00031000 | Ⅳ | 高度管理医療機器 | 心臓手術用カテーテル (1)経皮的冠動脈形成術用カテーテル ①一般型 | ㈱カネカ
○ | ○ |  | × | インターベンション | PTCA | IKAZUCHI Zero | ZE-20-300 | 4540778146235 | 17184024 | 26200 | 32000 | 本 | 1本/箱 | 1 | 1 | 冠血管向けバルーン拡張式血管形成術用カテーテル | カネカPTCAカテーテル CO-R7 | 承認 | 22600BZX00031000 | Ⅳ | 高度管理医療機器 | 心臓手術用カテーテル (1)経皮的冠動脈形成術用カテーテル ①一般型 | ㈱カネカ
○ | ○ |  | × | インターベンション | PTCA | IKAZUCHI Zero | ZE-6-100F | 4540778145986 | 17184024 | 26200 | 32000 | 本 | 1本/箱 | 1 | 1 | 冠血管向けバルーン拡張式血管形成術用カテーテル | カネカPTCAカテーテル CO-R7 | 承認 | 22600BZX00031000 | Ⅳ | 高度管理医療機器 | 心臓手術用カテーテル (1)経皮的冠動脈形成術用カテーテル ①一般型 | ㈱カネカ
○ | ○ |  | × | インターベンション | PTCA | IKAZUCHI Zero | ZE-6-100P | 4540778145993 | 17184024 | 26200 | 32000 | 本 | 1本/箱 | 1 | 1 | 冠血管向けバルーン拡張式血管形成術用カテーテル | カネカPTCAカテーテル CO-R7 | 承認 | 22600BZX00031000 | Ⅳ | 高度管理医療機器 | 心臓手術用カテーテル (1)経皮的冠動脈形成術用カテーテル ①一般型 | ㈱カネカ
○ | ○ |  | × | インターベンション | PTCA | IKAZUCHI Zero | ZE-6-120 | 4540778149793 | 17184024 | 26200 | 32000 | 本 | 1本/箱 | 1 | 1 | 冠血管向けバルーン拡張式血管形成術用カテーテル | カネカPTCAカテーテル CO-R7 | 承認 | 22600BZX00031000 | Ⅳ | 高度管理医療機器 | 心臓手術用カテーテル (1)経皮的冠動脈形成術用カテーテル ①一般型 | ㈱カネカ
○ | ○ |  | × | インターベンション | PTCA | IKAZUCHI Zero | ZE-6-200 | 4540778149823 | 17184024 | 26200 | 32000 | 本 | 1本/箱 | 1 | 1 | 冠血管向けバルーン拡張式血管形成術用カテーテル | カネカPTCAカテーテル CO-R7 | 承認 | 22600BZX00031000 | Ⅳ | 高度管理医療機器 | 心臓手術用カテーテル (1)経皮的冠動脈形成術用カテーテル ①一般型 | ㈱カネカ
○ | ○ |  | × | インターベンション | PTCA | IKAZUCHI Zero | ZE-6-250 | 4540778149847 | 17184024 | 26200 | 32000 | 本 | 1本/箱 | 1 | 1 | 冠血管向けバルーン拡張式血管形成術用カテーテル | カネカPTCAカテーテル CO-R7 | 承認 | 22600BZX00031000 | Ⅳ | 高度管理医療機器 | 心臓手術用カテーテル (1)経皮的冠動脈形成術用カテーテル ①一般型 | ㈱カネカ
○ | ○ |  | × | インターベンション | PTCA | IKAZUCHI Zero | ZE-6-300 | 4540778149861 | 17184024 | 26200 | 32000 | 本 | 1本/箱 | 1 | 1 | 冠血管向けバルーン拡張式血管形成術用カテーテル | カネカPTCAカテーテル CO-R7 | 承認 | 22600BZX00031000 | Ⅳ | 高度管理医療機器 | 心臓手術用カテーテル (1)経皮的冠動脈形成術用カテーテル ①一般型 | ㈱カネカ
○ | ○ | 施設限定品 | × | インターベンション | PTCA | IKAZUCHI Zero | ZE-6-350 | 4540778149885 | 17184024 | 26200 | 32000 | 本 | 1本/箱 | 1 | 1 | 冠血管向けバルーン拡張式血管形成術用カテーテル | カネカPTCAカテーテル CO-R7 | 承認 | 22600BZX00031000 | Ⅳ | 高度管理医療機器 | 心臓手術用カテーテル (1)経皮的冠動脈形成術用カテーテル ①一般型 | ㈱カネカ
○ | ○ |  | × | インターベンション | PTCA | KIZASHI | CB-10-200 | 4540778183452 | 17184024 | 110000 | 116000 | 本 | 1本/箱 | 1 | 1 | 冠血管向けバルーン拡張式血管形成術用カテーテル | カネカカッティングバルーンカテーテルCO-R1 | 承認 | 30600BZX00117000 | Ⅳ | 高度管理医療機器 | 心臓手術用カテーテル 経皮的冠動脈形成術用カテーテル カッティング型 | ㈱カネカ
○ | ○ |  | × | インターベンション | PTCA | KIZASHI | CB-10-225 | 4540778183469 | 17184024 | 110000 | 116000 | 本 | 1本/箱 | 1 | 1 | 冠血管向けバルーン拡張式血管形成術用カテーテル | カネカカッティングバルーンカテーテルCO-R1 | 承認 | 30600BZX00117000 | Ⅳ | 高度管理医療機器 | 心臓手術用カテーテル 経皮的冠動脈形成術用カテーテル カッティング型 | ㈱カネカ
○ | ○ |  | × | インターベンション | PTCA | KIZASHI | CB-10-250 | 4540778183476 | 17184024 | 110000 | 116000 | 本 | 1本/箱 | 1 | 1 | 冠血管向けバルーン拡張式血管形成術用カテーテル | カネカカッティングバルーンカテーテルCO-R1 | 承認 | 30600BZX00117000 | Ⅳ | 高度管理医療機器 | 心臓手術用カテーテル 経皮的冠動脈形成術用カテーテル カッティング型 | ㈱カネカ
○ | ○ |  | × | インターベンション | PTCA | KIZASHI | CB-10-275 | 4540778183483 | 17184024 | 110000 | 116000 | 本 | 1本/箱 | 1 | 1 | 冠血管向けバルーン拡張式血管形成術用カテーテル | カネカカッティングバルーンカテーテルCO-R1 | 承認 | 30600BZX00117000 | Ⅳ | 高度管理医療機器 | 心臓手術用カテーテル 経皮的冠動脈形成術用カテーテル カッティング型 | ㈱カネカ
○ | ○ |  | × | インターベンション | PTCA | KIZASHI | CB-10-300 | 4540778183490 | 17184024 | 110000 | 116000 | 本 | 1本/箱 | 1 | 1 | 冠血管向けバルーン拡張式血管形成術用カテーテル | カネカカッティングバルーンカテーテルCO-R1 | 承認 | 30600BZX00117000 | Ⅳ | 高度管理医療機器 | 心臓手術用カテーテル 経皮的冠動脈形成術用カテーテル カッティング型 | ㈱カネカ
○ | ○ | 施設限定品 | × | インターベンション | PTCA | KIZASHI | CB-10-325 | 4540778183506 | 17184024 | 110000 | 116000 | 本 | 1本/箱 | 1 | 1 | 冠血管向けバルーン拡張式血管形成術用カテーテル | カネカカッティングバルーンカテーテルCO-R1 | 承認 | 30600BZX00117000 | Ⅳ | 高度管理医療機器 | 心臓手術用カテーテル 経皮的冠動脈形成術用カテーテル カッティング型 | ㈱カネカ
○ | ○ |  | × | インターベンション | PTCA | KIZASHI | CB-10-350 | 4540778183513 | 17184024 | 110000 | 116000 | 本 | 1本/箱 | 1 | 1 | 冠血管向けバルーン拡張式血管形成術用カテーテル | カネカカッティングバルーンカテーテルCO-R1 | 承認 | 30600BZX00117000 | Ⅳ | 高度管理医療機器 | 心臓手術用カテーテル 経皮的冠動脈形成術用カテーテル カッティング型 | ㈱カネカ
○ | ○ | 施設限定品 | × | インターベンション | PTCA | KIZASHI | CB-10-375 | 4540778183520 | 17184024 | 110000 | 116000 | 本 | 1本/箱 | 1 | 1 | 冠血管向けバルーン拡張式血管形成術用カテーテル | カネカカッティングバルーンカテーテルCO-R1 | 承認 | 30600BZX00117000 | Ⅳ | 高度管理医療機器 | 心臓手術用カテーテル 経皮的冠動脈形成術用カテーテル カッティング型 | ㈱カネカ
○ | ○ | 施設限定品 | × | インターベンション | PTCA | KIZASHI | CB-10-400 | 4540778183537 | 17184024 | 110000 | 116000 | 本 | 1本/箱 | 1 | 1 | 冠血管向けバルーン拡張式血管形成術用カテーテル | カネカカッティングバルーンカテーテルCO-R1 | 承認 | 30600BZX00117000 | Ⅳ | 高度管理医療機器 | 心臓手術用カテーテル 経皮的冠動脈形成術用カテーテル カッティング型 | ㈱カネカ
○ | ○ |  | × | インターベンション | PTCA | KIZASHI | CB-15-200 | 4540778183544 | 17184024 | 110000 | 116000 | 本 | 1本/箱 | 1 | 1 | 冠血管向けバルーン拡張式血管形成術用カテーテル | カネカカッティングバルーンカテーテルCO-R1 | 承認 | 30600BZX00117000 | Ⅳ | 高度管理医療機器 | 心臓手術用カテーテル 経皮的冠動脈形成術用カテーテル カッティング型 | ㈱カネカ
○ | ○ |  | × | インターベンション | PTCA | KIZASHI | CB-15-225 | 4540778183551 | 17184024 | 110000 | 116000 | 本 | 1本/箱 | 1 | 1 | 冠血管向けバルーン拡張式血管形成術用カテーテル | カネカカッティングバルーンカテーテルCO-R1 | 承認 | 30600BZX00117000 | Ⅳ | 高度管理医療機器 | 心臓手術用カテーテル 経皮的冠動脈形成術用カテーテル カッティング型 | ㈱カネカ
○ | ○ |  | × | インターベンション | PTCA | KIZASHI | CB-15-250 | 4540778183568 | 17184024 | 110000 | 116000 | 本 | 1本/箱 | 1 | 1 | 冠血管向けバルーン拡張式血管形成術用カテーテル | カネカカッティングバルーンカテーテルCO-R1 | 承認 | 30600BZX00117000 | Ⅳ | 高度管理医療機器 | 心臓手術用カテーテル 経皮的冠動脈形成術用カテーテル カッティング型 | ㈱カネカ
○ | ○ |  | × | インターベンション | PTCA | KIZASHI | CB-15-275 | 4540778183575 | 17184024 | 110000 | 116000 | 本 | 1本/箱 | 1 | 1 | 冠血管向けバルーン拡張式血管形成術用カテーテル | カネカカッティングバルーンカテーテルCO-R1 | 承認 | 30600BZX00117000 | Ⅳ | 高度管理医療機器 | 心臓手術用カテーテル 経皮的冠動脈形成術用カテーテル カッティング型 | ㈱カネカ
○ | ○ |  | × | インターベンション | PTCA | KIZASHI | CB-15-300 | 4540778183582 | 17184024 | 110000 | 116000 | 本 | 1本/箱 | 1 | 1 | 冠血管向けバルーン拡張式血管形成術用カテーテル | カネカカッティングバルーンカテーテルCO-R1 | 承認 | 30600BZX00117000 | Ⅳ | 高度管理医療機器 | 心臓手術用カテーテル 経皮的冠動脈形成術用カテーテル カッティング型 | ㈱カネカ
○ | ○ | 施設限定品 | × | インターベンション | PTCA | KIZASHI | CB-15-325 | 4540778183599 | 17184024 | 110000 | 116000 | 本 | 1本/箱 | 1 | 1 | 冠血管向けバルーン拡張式血管形成術用カテーテル | カネカカッティングバルーンカテーテルCO-R1 | 承認 | 30600BZX00117000 | Ⅳ | 高度管理医療機器 | 心臓手術用カテーテル 経皮的冠動脈形成術用カテーテル カッティング型 | ㈱カネカ
○ | ○ |  | × | インターベンション | PTCA | KIZASHI | CB-15-350 | 4540778183605 | 17184024 | 110000 | 116000 | 本 | 1本/箱 | 1 | 1 | 冠血管向けバルーン拡張式血管形成術用カテーテル | カネカカッティングバルーンカテーテルCO-R1 | 承認 | 30600BZX00117000 | Ⅳ | 高度管理医療機器 | 心臓手術用カテーテル 経皮的冠動脈形成術用カテーテル カッティング型 | ㈱カネカ
○ | ○ | 施設限定品 | × | インターベンション | PTCA | KIZASHI | CB-15-375 | 4540778183612 | 17184024 | 110000 | 116000 | 本 | 1本/箱 | 1 | 1 | 冠血管向けバルーン拡張式血管形成術用カテーテル | カネカカッティングバルーンカテーテルCO-R1 | 承認 | 30600BZX00117000 | Ⅳ | 高度管理医療機器 | 心臓手術用カテーテル 経皮的冠動脈形成術用カテーテル カッティング型 | ㈱カネカ
○ | ○ | 施設限定品 | × | インターベンション | PTCA | KIZASHI | CB-15-400 | 4540778183629 | 17184024 | 110000 | 116000 | 本 | 1本/箱 | 1 | 1 | 冠血管向けバルーン拡張式血管形成術用カテーテル | カネカカッティングバルーンカテーテルCO-R1 | 承認 | 30600BZX00117000 | Ⅳ | 高度管理医療機器 | 心臓手術用カテーテル 経皮的冠動脈形成術用カテーテル カッティング型 | ㈱カネカ
○ | ○ |  | × | インターベンション | PTCA | RAIDEN 3 | RD3-10-200 | 4540778144996 | 17184024 | 26200 | 32000 | 本 | 1本/箱 | 1 | 1 | 冠血管向けバルーン拡張式血管形成術用カテーテル | カネカPTCAカテーテル CO-R6 | 承認 | 22500BZX00347000 | Ⅳ | 高度管理医療機器 | 心臓手術用カテーテル (1)経皮的冠動脈形成術用カテーテル ①一般型 | ㈱カネカ
○ | ○ |  | × | インターベンション | PTCA | RAIDEN 3 | RD3-10-225 | 4540778145009 | 17184024 | 26200 | 32000 | 本 | 1本/箱 | 1 | 1 | 冠血管向けバルーン拡張式血管形成術用カテーテル | カネカPTCAカテーテル CO-R6 | 承認 | 22500BZX00347000 | Ⅳ | 高度管理医療機器 | 心臓手術用カテーテル (1)経皮的冠動脈形成術用カテーテル ①一般型 | ㈱カネカ
○ | ○ |  | × | インターベンション | PTCA | RAIDEN 3 | RD3-10-250 | 4540778145016 | 17184024 | 26200 | 32000 | 本 | 1本/箱 | 1 | 1 | 冠血管向けバルーン拡張式血管形成術用カテーテル | カネカPTCAカテーテル CO-R6 | 承認 | 22500BZX00347000 | Ⅳ | 高度管理医療機器 | 心臓手術用カテーテル (1)経皮的冠動脈形成術用カテーテル ①一般型 | ㈱カネカ
○ | ○ |  | × | インターベンション | PTCA | RAIDEN 3 | RD3-10-275 | 4540778145023 | 17184024 | 26200 | 32000 | 本 | 1本/箱 | 1 | 1 | 冠血管向けバルーン拡張式血管形成術用カテーテル | カネカPTCAカテーテル CO-R6 | 承認 | 22500BZX00347000 | Ⅳ | 高度管理医療機器 | 心臓手術用カテーテル (1)経皮的冠動脈形成術用カテーテル ①一般型 | ㈱カネカ
○ | ○ |  | × | インターベンション | PTCA | RAIDEN 3 | RD3-10-300 | 4540778145030 | 17184024 | 26200 | 32000 | 本 | 1本/箱 | 1 | 1 | 冠血管向けバルーン拡張式血管形成術用カテーテル | カネカPTCAカテーテル CO-R6 | 承認 | 22500BZX00347000 | Ⅳ | 高度管理医療機器 | 心臓手術用カテーテル (1)経皮的冠動脈形成術用カテーテル ①一般型 | ㈱カネカ
○ | ○ |  | × | インターベンション | PTCA | RAIDEN 3 | RD3-10-325 | 4540778145047 | 17184024 | 26200 | 32000 | 本 | 1本/箱 | 1 | 1 | 冠血管向けバルーン拡張式血管形成術用カテーテル | カネカPTCAカテーテル CO-R6 | 承認 | 22500BZX00347000 | Ⅳ | 高度管理医療機器 | 心臓手術用カテーテル (1)経皮的冠動脈形成術用カテーテル ①一般型 | ㈱カネカ
○ | ○ |  | × | インターベンション | PTCA | RAIDEN 3 | RD3-10-350 | 4540778145054 | 17184024 | 26200 | 32000 | 本 | 1本/箱 | 1 | 1 | 冠血管向けバルーン拡張式血管形成術用カテーテル | カネカPTCAカテーテル CO-R6 | 承認 | 22500BZX00347000 | Ⅳ | 高度管理医療機器 | 心臓手術用カテーテル (1)経皮的冠動脈形成術用カテーテル ①一般型 | ㈱カネカ
○ | ○ |  | × | インターベンション | PTCA | RAIDEN 3 | RD3-10-375 | 4540778145061 | 17184024 | 26200 | 32000 | 本 | 1本/箱 | 1 | 1 | 冠血管向けバルーン拡張式血管形成術用カテーテル | カネカPTCAカテーテル CO-R6 | 承認 | 22500BZX00347000 | Ⅳ | 高度管理医療機器 | 心臓手術用カテーテル (1)経皮的冠動脈形成術用カテーテル ①一般型 | ㈱カネカ
○ | ○ |  | × | インターベンション | PTCA | RAIDEN 3 | RD3-10-400 | 4540778145078 | 17184024 | 26200 | 32000 | 本 | 1本/箱 | 1 | 1 | 冠血管向けバルーン拡張式血管形成術用カテーテル | カネカPTCAカテーテル CO-R6 | 承認 | 22500BZX00347000 | Ⅳ | 高度管理医療機器 | 心臓手術用カテーテル (1)経皮的冠動脈形成術用カテーテル ①一般型 | ㈱カネカ
○ | ○ | 施設限定品 | × | インターベンション | PTCA | RAIDEN 3 | RD3-10-425 | 4540778146570 | 17184024 | 26200 | 32000 | 本 | 1本/箱 | 1 | 1 | 冠血管向けバルーン拡張式血管形成術用カテーテル | カネカPTCAカテーテル CO-R6 | 承認 | 22500BZX00347000 | Ⅳ | 高度管理医療機器 | 心臓手術用カテーテル (1)経皮的冠動脈形成術用カテーテル ①一般型 | ㈱カネカ
○ | ○ | 施設限定品 | × | インターベンション | PTCA | RAIDEN 3 | RD3-10-450 | 4540778146587 | 17184024 | 26200 | 32000 | 本 | 1本/箱 | 1 | 1 | 冠血管向けバルーン拡張式血管形成術用カテーテル | カネカPTCAカテーテル CO-R6 | 承認 | 22500BZX00347000 | Ⅳ | 高度管理医療機器 | 心臓手術用カテーテル (1)経皮的冠動脈形成術用カテーテル ①一般型 | ㈱カネカ
○ | ○ |  | × | インターベンション | PTCA | RAIDEN 3 | RD3-15-200 | 4540778145085 | 17184024 | 26200 | 32000 | 本 | 1本/箱 | 1 | 1 | 冠血管向けバルーン拡張式血管形成術用カテーテル | カネカPTCAカテーテル CO-R6 | 承認 | 22500BZX00347000 | Ⅳ | 高度管理医療機器 | 心臓手術用カテーテル (1)経皮的冠動脈形成術用カテーテル ①一般型 | ㈱カネカ
○ | ○ |  | × | インターベンション | PTCA | RAIDEN 3 | RD3-15-225 | 4540778145092 | 17184024 | 26200 | 32000 | 本 | 1本/箱 | 1 | 1 | 冠血管向けバルーン拡張式血管形成術用カテーテル | カネカPTCAカテーテル CO-R6 | 承認 | 22500BZX00347000 | Ⅳ | 高度管理医療機器 | 心臓手術用カテーテル (1)経皮的冠動脈形成術用カテーテル ①一般型 | ㈱カネカ
○ | ○ |  | × | インターベンション | PTCA | RAIDEN 3 | RD3-15-250 | 4540778145108 | 17184024 | 26200 | 32000 | 本 | 1本/箱 | 1 | 1 | 冠血管向けバルーン拡張式血管形成術用カテーテル | カネカPTCAカテーテル CO-R6 | 承認 | 22500BZX00347000 | Ⅳ | 高度管理医療機器 | 心臓手術用カテーテル (1)経皮的冠動脈形成術用カテーテル ①一般型 | ㈱カネカ
○ | ○ |  | × | インターベンション | PTCA | RAIDEN 3 | RD3-15-275 | 4540778145115 | 17184024 | 26200 | 32000 | 本 | 1本/箱 | 1 | 1 | 冠血管向けバルーン拡張式血管形成術用カテーテル | カネカPTCAカテーテル CO-R6 | 承認 | 22500BZX00347000 | Ⅳ | 高度管理医療機器 | 心臓手術用カテーテル (1)経皮的冠動脈形成術用カテーテル ①一般型 | ㈱カネカ
○ | ○ |  | × | インターベンション | PTCA | RAIDEN 3 | RD3-15-300 | 4540778145122 | 17184024 | 26200 | 32000 | 本 | 1本/箱 | 1 | 1 | 冠血管向けバルーン拡張式血管形成術用カテーテル | カネカPTCAカテーテル CO-R6 | 承認 | 22500BZX00347000 | Ⅳ | 高度管理医療機器 | 心臓手術用カテーテル (1)経皮的冠動脈形成術用カテーテル ①一般型 | ㈱カネカ
○ | ○ |  | × | インターベンション | PTCA | RAIDEN 3 | RD3-15-325 | 4540778145139 | 17184024 | 26200 | 32000 | 本 | 1本/箱 | 1 | 1 | 冠血管向けバルーン拡張式血管形成術用カテーテル | カネカPTCAカテーテル CO-R6 | 承認 | 22500BZX00347000 | Ⅳ | 高度管理医療機器 | 心臓手術用カテーテル (1)経皮的冠動脈形成術用カテーテル ①一般型 | ㈱カネカ
○ | ○ |  | × | インターベンション | PTCA | RAIDEN 3 | RD3-15-350 | 4540778145146 | 17184024 | 26200 | 32000 | 本 | 1本/箱 | 1 | 1 | 冠血管向けバルーン拡張式血管形成術用カテーテル | カネカPTCAカテーテル CO-R6 | 承認 | 22500BZX00347000 | Ⅳ | 高度管理医療機器 | 心臓手術用カテーテル (1)経皮的冠動脈形成術用カテーテル ①一般型 | ㈱カネカ
○ | ○ |  | × | インターベンション | PTCA | RAIDEN 3 | RD3-15-375 | 4540778145153 | 17184024 | 26200 | 32000 | 本 | 1本/箱 | 1 | 1 | 冠血管向けバルーン拡張式血管形成術用カテーテル | カネカPTCAカテーテル CO-R6 | 承認 | 22500BZX00347000 | Ⅳ | 高度管理医療機器 | 心臓手術用カテーテル (1)経皮的冠動脈形成術用カテーテル ①一般型 | ㈱カネカ
○ | ○ |  | × | インターベンション | PTCA | RAIDEN 3 | RD3-15-400 | 4540778145160 | 17184024 | 26200 | 32000 | 本 | 1本/箱 | 1 | 1 | 冠血管向けバルーン拡張式血管形成術用カテーテル | カネカPTCAカテーテル CO-R6 | 承認 | 22500BZX00347000 | Ⅳ | 高度管理医療機器 | 心臓手術用カテーテル (1)経皮的冠動脈形成術用カテーテル ①一般型 | ㈱カネカ
○ | ○ |  | × | インターベンション | PTCA | RAIDEN 3 | RD3-15-425 | 4540778145177 | 17184024 | 26200 | 32000 | 本 | 1本/箱 | 1 | 1 | 冠血管向けバルーン拡張式血管形成術用カテーテル | カネカPTCAカテーテル CO-R6 | 承認 | 22500BZX00347000 | Ⅳ | 高度管理医療機器 | 心臓手術用カテーテル (1)経皮的冠動脈形成術用カテーテル ①一般型 | ㈱カネカ
○ | ○ |  | × | インターベンション | PTCA | RAIDEN 3 | RD3-15-450 | 4540778145184 | 17184024 | 26200 | 32000 | 本 | 1本/箱 | 1 | 1 | 冠血管向けバルーン拡張式血管形成術用カテーテル | カネカPTCAカテーテル CO-R6 | 承認 | 22500BZX00347000 | Ⅳ | 高度管理医療機器 | 心臓手術用カテーテル (1)経皮的冠動脈形成術用カテーテル ①一般型 | ㈱カネカ
○ | ○ |  | × | インターベンション | PTCA | RAIDEN 3 | RD3-20-250 | 4540778145191 | 17184024 | 26200 | 32000 | 本 | 1本/箱 | 1 | 1 | 冠血管向けバルーン拡張式血管形成術用カテーテル | カネカPTCAカテーテル CO-R6 | 承認 | 22500BZX00347000 | Ⅳ | 高度管理医療機器 | 心臓手術用カテーテル (1)経皮的冠動脈形成術用カテーテル ①一般型 | ㈱カネカ
○ | ○ |  | × | インターベンション | PTCA | RAIDEN 3 | RD3-20-275 | 4540778145207 | 17184024 | 26200 | 32000 | 本 | 1本/箱 | 1 | 1 | 冠血管向けバルーン拡張式血管形成術用カテーテル | カネカPTCAカテーテル CO-R6 | 承認 | 22500BZX00347000 | Ⅳ | 高度管理医療機器 | 心臓手術用カテーテル (1)経皮的冠動脈形成術用カテーテル ①一般型 | ㈱カネカ
○ | ○ |  | × | インターベンション | PTCA | RAIDEN 3 | RD3-20-300 | 4540778145214 | 17184024 | 26200 | 32000 | 本 | 1本/箱 | 1 | 1 | 冠血管向けバルーン拡張式血管形成術用カテーテル | カネカPTCAカテーテル CO-R6 | 承認 | 22500BZX00347000 | Ⅳ | 高度管理医療機器 | 心臓手術用カテーテル (1)経皮的冠動脈形成術用カテーテル ①一般型 | ㈱カネカ
○ | ○ |  | × | インターベンション | PTCA | RAIDEN 3 | RD3-20-325 | 4540778145221 | 17184024 | 26200 | 32000 | 本 | 1本/箱 | 1 | 1 | 冠血管向けバルーン拡張式血管形成術用カテーテル | カネカPTCAカテーテル CO-R6 | 承認 | 22500BZX00347000 | Ⅳ | 高度管理医療機器 | 心臓手術用カテーテル (1)経皮的冠動脈形成術用カテーテル ①一般型 | ㈱カネカ
○ | ○ |  | × | インターベンション | PTCA | RAIDEN 3 | RD3-20-350 | 4540778145238 | 17184024 | 26200 | 32000 | 本 | 1本/箱 | 1 | 1 | 冠血管向けバルーン拡張式血管形成術用カテーテル | カネカPTCAカテーテル CO-R6 | 承認 | 22500BZX00347000 | Ⅳ | 高度管理医療機器 | 心臓手術用カテーテル (1)経皮的冠動脈形成術用カテーテル ①一般型 | ㈱カネカ
○ | ○ | 施設限定品 | × | インターベンション | PTCA | RAIDEN 3 | RD3-20-375 | 4540778145245 | 17184024 | 26200 | 32000 | 本 | 1本/箱 | 1 | 1 | 冠血管向けバルーン拡張式血管形成術用カテーテル | カネカPTCAカテーテル CO-R6 | 承認 | 22500BZX00347000 | Ⅳ | 高度管理医療機器 | 心臓手術用カテーテル (1)経皮的冠動脈形成術用カテーテル ①一般型 | ㈱カネカ
○ | ○ |  | × | インターベンション | PTCA | RAIDEN 3 | RD3-20-400 | 4540778145252 | 17184024 | 26200 | 32000 | 本 | 1本/箱 | 1 | 1 | 冠血管向けバルーン拡張式血管形成術用カテーテル | カネカPTCAカテーテル CO-R6 | 承認 | 22500BZX00347000 | Ⅳ | 高度管理医療機器 | 心臓手術用カテーテル (1)経皮的冠動脈形成術用カテーテル ①一般型 | ㈱カネカ
○ | ○ |  | × | インターベンション | PTCA | RAIDEN 3 | RD3-8-150 | 4540778144972 | 17184024 | 26200 | 32000 | 本 | 1本/箱 | 1 | 1 | 冠血管向けバルーン拡張式血管形成術用カテーテル | カネカPTCAカテーテル CO-R6 | 承認 | 22500BZX00347000 | Ⅳ | 高度管理医療機器 | 心臓手術用カテーテル (1)経皮的冠動脈形成術用カテーテル ①一般型 | ㈱カネカ
○ | ○ |  | × | インターベンション | PTCA | RAIDEN 3 | RD3-8-175 | 4540778144989 | 17184024 | 26200 | 32000 | 本 | 1本/箱 | 1 | 1 | 冠血管向けバルーン拡張式血管形成術用カテーテル | カネカPTCAカテーテル CO-R6 | 承認 | 22500BZX00347000 | Ⅳ | 高度管理医療機器 | 心臓手術用カテーテル (1)経皮的冠動脈形成術用カテーテル ①一般型 | ㈱カネカ
× | × |  | × | インターベンション | PTCA | RYUSEI | R8-20-250 | 4540778134898 | 17521000 | 146000 | 151000 | 本 | 1本/箱 | 1 | 1 | バルーン拡張式冠動脈灌流型血管形成術用カテーテル | カネカPTCAカテーテル CO-R5 | 承認 | 22300BZX00312000 | Ⅳ | 高度管理医療機器 | 心臓手術用カテーテル (1)経皮的冠動脈形成術用カテーテル ③パーフュージョン型 | ㈱カネカ | *短期貸出はDr出張カテのみ可能です。
× | × |  | × | インターベンション | PTCA | RYUSEI | R8-20-300 | 4540778134904 | 17521000 | 146000 | 151000 | 本 | 1本/箱 | 1 | 1 | バルーン拡張式冠動脈灌流型血管形成術用カテーテル | カネカPTCAカテーテル CO-R5 | 承認 | 22300BZX00312000 | Ⅳ | 高度管理医療機器 | 心臓手術用カテーテル (1)経皮的冠動脈形成術用カテーテル ③パーフュージョン型 | ㈱カネカ | *短期貸出はDr出張カテのみ可能です。
× | × |  | × | インターベンション | PTCA | RYUSEI | R8-20-350 | 4540778134911 | 17521000 | 146000 | 151000 | 本 | 1本/箱 | 1 | 1 | バルーン拡張式冠動脈灌流型血管形成術用カテーテル | カネカPTCAカテーテル CO-R5 | 承認 | 22300BZX00312000 | Ⅳ | 高度管理医療機器 | 心臓手術用カテーテル (1)経皮的冠動脈形成術用カテーテル ③パーフュージョン型 | ㈱カネカ | *短期貸出はDr出張カテのみ可能です。
× | × |  | × | インターベンション | PTCA | RYUSEI | R8-20-400 | 4540778134928 | 17521000 | 146000 | 151000 | 本 | 1本/箱 | 1 | 1 | バルーン拡張式冠動脈灌流型血管形成術用カテーテル | カネカPTCAカテーテル CO-R5 | 承認 | 22300BZX00312000 | Ⅳ | 高度管理医療機器 | 心臓手術用カテーテル (1)経皮的冠動脈形成術用カテーテル ③パーフュージョン型 | ㈱カネカ | *短期貸出はDr出張カテのみ可能です。
○ | ○ | 施設限定品 | × | インターベンション | PTCA | TASUKI | TS-12-200 | 4540778173125 | 17184024 | 26200 | 32000 | 本 | 1本/箱 | 1 | 1 | 冠血管向けバルーン拡張式血管形成術用カテーテル | カネカPTCAカテーテル CO-R8 | 承認 | 22500BZX00347A02 | Ⅳ | 高度管理医療機器 | 心臓手術用カテーテル (1)経皮的冠動脈形成術用カテーテル ①一般型 | ㈱カネカ
○ | ○ | 施設限定品 | × | インターベンション | PTCA | TASUKI | TS-12-225 | 4540778173132 | 17184024 | 26200 | 32000 | 本 | 1本/箱 | 1 | 1 | 冠血管向けバルーン拡張式血管形成術用カテーテル | カネカPTCAカテーテル CO-R8 | 承認 | 22500BZX00347A02 | Ⅳ | 高度管理医療機器 | 心臓手術用カテーテル (1)経皮的冠動脈形成術用カテーテル ①一般型 | ㈱カネカ
○ | ○ |  | × | インターベンション | PTCA | TASUKI | TS-12-250 | 4540778171206 | 17184024 | 26200 | 32000 | 本 | 1本/箱 | 1 | 1 | 冠血管向けバルーン拡張式血管形成術用カテーテル | カネカPTCAカテーテル CO-R8 | 承認 | 22500BZX00347A02 | Ⅳ | 高度管理医療機器 | 心臓手術用カテーテル (1)経皮的冠動脈形成術用カテーテル ①一般型 | ㈱カネカ
○ | ○ |  | × | インターベンション | PTCA | TASUKI | TS-12-275 | 4540778171213 | 17184024 | 26200 | 32000 | 本 | 1本/箱 | 1 | 1 | 冠血管向けバルーン拡張式血管形成術用カテーテル | カネカPTCAカテーテル CO-R8 | 承認 | 22500BZX00347A02 | Ⅳ | 高度管理医療機器 | 心臓手術用カテーテル (1)経皮的冠動脈形成術用カテーテル ①一般型 | ㈱カネカ
○ | ○ |  | × | インターベンション | PTCA | TASUKI | TS-12-300 | 4540778171220 | 17184024 | 26200 | 32000 | 本 | 1本/箱 | 1 | 1 | 冠血管向けバルーン拡張式血管形成術用カテーテル | カネカPTCAカテーテル CO-R8 | 承認 | 22500BZX00347A02 | Ⅳ | 高度管理医療機器 | 心臓手術用カテーテル (1)経皮的冠動脈形成術用カテーテル ①一般型 | ㈱カネカ
○ | ○ |  | × | インターベンション | PTCA | TASUKI | TS-12-325 | 4540778171237 | 17184024 | 26200 | 32000 | 本 | 1本/箱 | 1 | 1 | 冠血管向けバルーン拡張式血管形成術用カテーテル | カネカPTCAカテーテル CO-R8 | 承認 | 22500BZX00347A02 | Ⅳ | 高度管理医療機器 | 心臓手術用カテーテル (1)経皮的冠動脈形成術用カテーテル ①一般型 | ㈱カネカ
○ | ○ |  | × | インターベンション | PTCA | TASUKI | TS-12-350 | 4540778171244 | 17184024 | 26200 | 32000 | 本 | 1本/箱 | 1 | 1 | 冠血管向けバルーン拡張式血管形成術用カテーテル | カネカPTCAカテーテル CO-R8 | 承認 | 22500BZX00347A02 | Ⅳ | 高度管理医療機器 | 心臓手術用カテーテル (1)経皮的冠動脈形成術用カテーテル ①一般型 | ㈱カネカ
○ | ○ |  | × | インターベンション | PTCA | TASUKI | TS-12-375 | 4540778173149 | 17184024 | 26200 | 32000 | 本 | 1本/箱 | 1 | 1 | 冠血管向けバルーン拡張式血管形成術用カテーテル | カネカPTCAカテーテル CO-R8 | 承認 | 22500BZX00347A02 | Ⅳ | 高度管理医療機器 | 心臓手術用カテーテル (1)経皮的冠動脈形成術用カテーテル ①一般型 | ㈱カネカ
○ | ○ |  | × | インターベンション | PTCA | TASUKI | TS-12-400 | 4540778173156 | 17184024 | 26200 | 32000 | 本 | 1本/箱 | 1 | 1 | 冠血管向けバルーン拡張式血管形成術用カテーテル | カネカPTCAカテーテル CO-R8 | 承認 | 22500BZX00347A02 | Ⅳ | 高度管理医療機器 | 心臓手術用カテーテル (1)経皮的冠動脈形成術用カテーテル ①一般型 | ㈱カネカ
○ | ○ | 施設限定品 | × | インターベンション | PTCA | TASUKI | TS-12-425 | 4540778173163 | 17184024 | 26200 | 32000 | 本 | 1本/箱 | 1 | 1 | 冠血管向けバルーン拡張式血管形成術用カテーテル | カネカPTCAカテーテル CO-R8 | 承認 | 22500BZX00347A02 | Ⅳ | 高度管理医療機器 | 心臓手術用カテーテル (1)経皮的冠動脈形成術用カテーテル ①一般型 | ㈱カネカ
○ | ○ | 施設限定品 | × | インターベンション | PTCA | TASUKI | TS-12-450 | 4540778173170 | 17184024 | 26200 | 32000 | 本 | 1本/箱 | 1 | 1 | 冠血管向けバルーン拡張式血管形成術用カテーテル | カネカPTCAカテーテル CO-R8 | 承認 | 22500BZX00347A02 | Ⅳ | 高度管理医療機器 | 心臓手術用カテーテル (1)経皮的冠動脈形成術用カテーテル ①一般型 | ㈱カネカ
○ | ○ | 施設限定品 | × | インターベンション | PTCA | TASUKI | TS-16-200 | 4540778173187 | 17184024 | 26200 | 32000 | 本 | 1本/箱 | 1 | 1 | 冠血管向けバルーン拡張式血管形成術用カテーテル | カネカPTCAカテーテル CO-R8 | 承認 | 22500BZX00347A02 | Ⅳ | 高度管理医療機器 | 心臓手術用カテーテル (1)経皮的冠動脈形成術用カテーテル ①一般型 | ㈱カネカ
○ | ○ | 施設限定品 | × | インターベンション | PTCA | TASUKI | TS-16-225 | 4540778173194 | 17184024 | 26200 | 32000 | 本 | 1本/箱 | 1 | 1 | 冠血管向けバルーン拡張式血管形成術用カテーテル | カネカPTCAカテーテル CO-R8 | 承認 | 22500BZX00347A02 | Ⅳ | 高度管理医療機器 | 心臓手術用カテーテル (1)経皮的冠動脈形成術用カテーテル ①一般型 | ㈱カネカ
○ | ○ |  | × | インターベンション | PTCA | TASUKI | TS-16-250 | 4540778171251 | 17184024 | 26200 | 32000 | 本 | 1本/箱 | 1 | 1 | 冠血管向けバルーン拡張式血管形成術用カテーテル | カネカPTCAカテーテル CO-R8 | 承認 | 22500BZX00347A02 | Ⅳ | 高度管理医療機器 | 心臓手術用カテーテル (1)経皮的冠動脈形成術用カテーテル ①一般型 | ㈱カネカ
○ | ○ |  | × | インターベンション | PTCA | TASUKI | TS-16-275 | 4540778171268 | 17184024 | 26200 | 32000 | 本 | 1本/箱 | 1 | 1 | 冠血管向けバルーン拡張式血管形成術用カテーテル | カネカPTCAカテーテル CO-R8 | 承認 | 22500BZX00347A02 | Ⅳ | 高度管理医療機器 | 心臓手術用カテーテル (1)経皮的冠動脈形成術用カテーテル ①一般型 | ㈱カネカ
○ | ○ |  | × | インターベンション | PTCA | TASUKI | TS-16-300 | 4540778171275 | 17184024 | 26200 | 32000 | 本 | 1本/箱 | 1 | 1 | 冠血管向けバルーン拡張式血管形成術用カテーテル | カネカPTCAカテーテル CO-R8 | 承認 | 22500BZX00347A02 | Ⅳ | 高度管理医療機器 | 心臓手術用カテーテル (1)経皮的冠動脈形成術用カテーテル ①一般型 | ㈱カネカ
○ | ○ |  | × | インターベンション | PTCA | TASUKI | TS-16-325 | 4540778171282 | 17184024 | 26200 | 32000 | 本 | 1本/箱 | 1 | 1 | 冠血管向けバルーン拡張式血管形成術用カテーテル | カネカPTCAカテーテル CO-R8 | 承認 | 22500BZX00347A02 | Ⅳ | 高度管理医療機器 | 心臓手術用カテーテル (1)経皮的冠動脈形成術用カテーテル ①一般型 | ㈱カネカ
○ | ○ |  | × | インターベンション | PTCA | TASUKI | TS-16-350 | 4540778171299 | 17184024 | 26200 | 32000 | 本 | 1本/箱 | 1 | 1 | 冠血管向けバルーン拡張式血管形成術用カテーテル | カネカPTCAカテーテル CO-R8 | 承認 | 22500BZX00347A02 | Ⅳ | 高度管理医療機器 | 心臓手術用カテーテル (1)経皮的冠動脈形成術用カテーテル ①一般型 | ㈱カネカ
○ | ○ |  | × | インターベンション | PTCA | TASUKI | TS-16-375 | 4540778173200 | 17184024 | 26200 | 32000 | 本 | 1本/箱 | 1 | 1 | 冠血管向けバルーン拡張式血管形成術用カテーテル | カネカPTCAカテーテル CO-R8 | 承認 | 22500BZX00347A02 | Ⅳ | 高度管理医療機器 | 心臓手術用カテーテル (1)経皮的冠動脈形成術用カテーテル ①一般型 | ㈱カネカ
○ | ○ |  | × | インターベンション | PTCA | TASUKI | TS-16-400 | 4540778173217 | 17184024 | 26200 | 32000 | 本 | 1本/箱 | 1 | 1 | 冠血管向けバルーン拡張式血管形成術用カテーテル | カネカPTCAカテーテル CO-R8 | 承認 | 22500BZX00347A02 | Ⅳ | 高度管理医療機器 | 心臓手術用カテーテル (1)経皮的冠動脈形成術用カテーテル ①一般型 | ㈱カネカ
○ | ○ | 施設限定品 | × | インターベンション | PTCA | TASUKI | TS-21-225 | 4540778173224 | 17184024 | 26200 | 32000 | 本 | 1本/箱 | 1 | 1 | 冠血管向けバルーン拡張式血管形成術用カテーテル | カネカPTCAカテーテル CO-R8 | 承認 | 22500BZX00347A02 | Ⅳ | 高度管理医療機器 | 心臓手術用カテーテル (1)経皮的冠動脈形成術用カテーテル ①一般型 | ㈱カネカ
○ | ○ |  | × | インターベンション | PTCA | TASUKI | TS-21-250 | 4540778171305 | 17184024 | 26200 | 32000 | 本 | 1本/箱 | 1 | 1 | 冠血管向けバルーン拡張式血管形成術用カテーテル | カネカPTCAカテーテル CO-R8 | 承認 | 22500BZX00347A02 | Ⅳ | 高度管理医療機器 | 心臓手術用カテーテル (1)経皮的冠動脈形成術用カテーテル ①一般型 | ㈱カネカ
○ | ○ |  | × | インターベンション | PTCA | TASUKI | TS-21-275 | 4540778171312 | 17184024 | 26200 | 32000 | 本 | 1本/箱 | 1 | 1 | 冠血管向けバルーン拡張式血管形成術用カテーテル | カネカPTCAカテーテル CO-R8 | 承認 | 22500BZX00347A02 | Ⅳ | 高度管理医療機器 | 心臓手術用カテーテル (1)経皮的冠動脈形成術用カテーテル ①一般型 | ㈱カネカ
○ | ○ |  | × | インターベンション | PTCA | TASUKI | TS-21-300 | 4540778171329 | 17184024 | 26200 | 32000 | 本 | 1本/箱 | 1 | 1 | 冠血管向けバルーン拡張式血管形成術用カテーテル | カネカPTCAカテーテル CO-R8 | 承認 | 22500BZX00347A02 | Ⅳ | 高度管理医療機器 | 心臓手術用カテーテル (1)経皮的冠動脈形成術用カテーテル ①一般型 | ㈱カネカ
○ | ○ |  | × | インターベンション | PTCA | TASUKI | TS-21-325 | 4540778171336 | 17184024 | 26200 | 32000 | 本 | 1本/箱 | 1 | 1 | 冠血管向けバルーン拡張式血管形成術用カテーテル | カネカPTCAカテーテル CO-R8 | 承認 | 22500BZX00347A02 | Ⅳ | 高度管理医療機器 | 心臓手術用カテーテル (1)経皮的冠動脈形成術用カテーテル ①一般型 | ㈱カネカ
○ | ○ |  | × | インターベンション | PTCA | TASUKI | TS-21-350 | 4540778171343 | 17184024 | 26200 | 32000 | 本 | 1本/箱 | 1 | 1 | 冠血管向けバルーン拡張式血管形成術用カテーテル | カネカPTCAカテーテル CO-R8 | 承認 | 22500BZX00347A02 | Ⅳ | 高度管理医療機器 | 心臓手術用カテーテル (1)経皮的冠動脈形成術用カテーテル ①一般型 | ㈱カネカ
○ | ○ |  | × | インターベンション | PTCA | TASUKI | TS-21-375 | 4540778173231 | 17184024 | 26200 | 32000 | 本 | 1本/箱 | 1 | 1 | 冠血管向けバルーン拡張式血管形成術用カテーテル | カネカPTCAカテーテル CO-R8 | 承認 | 22500BZX00347A02 | Ⅳ | 高度管理医療機器 | 心臓手術用カテーテル (1)経皮的冠動脈形成術用カテーテル ①一般型 | ㈱カネカ
○ | ○ |  | × | インターベンション | PTCA | TASUKI | TS-21-400 | 4540778173248 | 17184024 | 26200 | 32000 | 本 | 1本/箱 | 1 | 1 | 冠血管向けバルーン拡張式血管形成術用カテーテル | カネカPTCAカテーテル CO-R8 | 承認 | 22500BZX00347A02 | Ⅳ | 高度管理医療機器 | 心臓手術用カテーテル (1)経皮的冠動脈形成術用カテーテル ①一般型 | ㈱カネカ
○ | ○ | 施設限定品 | × | インターベンション | PTCA | TASUKI | TS-8-200 | 4540778173033 | 17184024 | 26200 | 32000 | 本 | 1本/箱 | 1 | 1 | 冠血管向けバルーン拡張式血管形成術用カテーテル | カネカPTCAカテーテル CO-R8 | 承認 | 22500BZX00347A02 | Ⅳ | 高度管理医療機器 | 心臓手術用カテーテル (1)経皮的冠動脈形成術用カテーテル ①一般型 | ㈱カネカ
○ | ○ | 施設限定品 | × | インターベンション | PTCA | TASUKI | TS-8-225 | 4540778173040 | 17184024 | 26200 | 32000 | 本 | 1本/箱 | 1 | 1 | 冠血管向けバルーン拡張式血管形成術用カテーテル | カネカPTCAカテーテル CO-R8 | 承認 | 22500BZX00347A02 | Ⅳ | 高度管理医療機器 | 心臓手術用カテーテル (1)経皮的冠動脈形成術用カテーテル ①一般型 | ㈱カネカ
○ | ○ |  | × | インターベンション | PTCA | TASUKI | TS-8-250 | 4540778171183 | 17184024 | 26200 | 32000 | 本 | 1本/箱 | 1 | 1 | 冠血管向けバルーン拡張式血管形成術用カテーテル | カネカPTCAカテーテル CO-R8 | 承認 | 22500BZX00347A02 | Ⅳ | 高度管理医療機器 | 心臓手術用カテーテル (1)経皮的冠動脈形成術用カテーテル ①一般型 | ㈱カネカ
○ | ○ |  | × | インターベンション | PTCA | TASUKI | TS-8-275 | 4540778173057 | 17184024 | 26200 | 32000 | 本 | 1本/箱 | 1 | 1 | 冠血管向けバルーン拡張式血管形成術用カテーテル | カネカPTCAカテーテル CO-R8 | 承認 | 22500BZX00347A02 | Ⅳ | 高度管理医療機器 | 心臓手術用カテーテル (1)経皮的冠動脈形成術用カテーテル ①一般型 | ㈱カネカ
○ | ○ |  | × | インターベンション | PTCA | TASUKI | TS-8-300 | 4540778171190 | 17184024 | 26200 | 32000 | 本 | 1本/箱 | 1 | 1 | 冠血管向けバルーン拡張式血管形成術用カテーテル | カネカPTCAカテーテル CO-R8 | 承認 | 22500BZX00347A02 | Ⅳ | 高度管理医療機器 | 心臓手術用カテーテル (1)経皮的冠動脈形成術用カテーテル ①一般型 | ㈱カネカ
○ | ○ |  | × | インターベンション | PTCA | TASUKI | TS-8-325 | 4540778173064 | 17184024 | 26200 | 32000 | 本 | 1本/箱 | 1 | 1 | 冠血管向けバルーン拡張式血管形成術用カテーテル | カネカPTCAカテーテル CO-R8 | 承認 | 22500BZX00347A02 | Ⅳ | 高度管理医療機器 | 心臓手術用カテーテル (1)経皮的冠動脈形成術用カテーテル ①一般型 | ㈱カネカ
○ | ○ |  | × | インターベンション | PTCA | TASUKI | TS-8-350 | 4540778173071 | 17184024 | 26200 | 32000 | 本 | 1本/箱 | 1 | 1 | 冠血管向けバルーン拡張式血管形成術用カテーテル | カネカPTCAカテーテル CO-R8 | 承認 | 22500BZX00347A02 | Ⅳ | 高度管理医療機器 | 心臓手術用カテーテル (1)経皮的冠動脈形成術用カテーテル ①一般型 | ㈱カネカ
○ | ○ |  | × | インターベンション | PTCA | TASUKI | TS-8-375 | 4540778173088 | 17184024 | 26200 | 32000 | 本 | 1本/箱 | 1 | 1 | 冠血管向けバルーン拡張式血管形成術用カテーテル | カネカPTCAカテーテル CO-R8 | 承認 | 22500BZX00347A02 | Ⅳ | 高度管理医療機器 | 心臓手術用カテーテル (1)経皮的冠動脈形成術用カテーテル ①一般型 | ㈱カネカ
○ | ○ |  | × | インターベンション | PTCA | TASUKI | TS-8-400 | 4540778173095 | 17184024 | 26200 | 32000 | 本 | 1本/箱 | 1 | 1 | 冠血管向けバルーン拡張式血管形成術用カテーテル | カネカPTCAカテーテル CO-R8 | 承認 | 22500BZX00347A02 | Ⅳ | 高度管理医療機器 | 心臓手術用カテーテル (1)経皮的冠動脈形成術用カテーテル ①一般型 | ㈱カネカ
○ | ○ | 施設限定品 | × | インターベンション | PTCA | TASUKI | TS-8-425 | 4540778173101 | 17184024 | 26200 | 32000 | 本 | 1本/箱 | 1 | 1 | 冠血管向けバルーン拡張式血管形成術用カテーテル | カネカPTCAカテーテル CO-R8 | 承認 | 22500BZX00347A02 | Ⅳ | 高度管理医療機器 | 心臓手術用カテーテル (1)経皮的冠動脈形成術用カテーテル ①一般型 | ㈱カネカ
○ | ○ | 施設限定品 | × | インターベンション | PTCA | TASUKI | TS-8-450 | 4540778173118 | 17184024 | 26200 | 32000 | 本 | 1本/箱 | 1 | 1 | 冠血管向けバルーン拡張式血管形成術用カテーテル | カネカPTCAカテーテル CO-R8 | 承認 | 22500BZX00347A02 | Ⅳ | 高度管理医療機器 | 心臓手術用カテーテル (1)経皮的冠動脈形成術用カテーテル ①一般型 | ㈱カネカ
○ | ○ |  | × | インターベンション | PTCA | ZINRAI | ZN-10-150 | 4540778174283 | 17184024 | 26200 | 32000 | 本 | 1本/箱 | 1 | 1 | 冠血管向けバルーン拡張式血管形成術用カテーテル | カネカPTCAカテーテル 迅雷-ZINRAI- | 承認 | 30200BZX00044000 | Ⅳ | 高度管理医療機器 | 心臓手術用カテーテル (1)経皮的冠動脈形成術用カテーテル ①一般型 | ㈱カネカ
○ | ○ |  | × | インターベンション | PTCA | ZINRAI | ZN-10-200 | 4540778174306 | 17184024 | 26200 | 32000 | 本 | 1本/箱 | 1 | 1 | 冠血管向けバルーン拡張式血管形成術用カテーテル | カネカPTCAカテーテル 迅雷-ZINRAI- | 承認 | 30200BZX00044000 | Ⅳ | 高度管理医療機器 | 心臓手術用カテーテル (1)経皮的冠動脈形成術用カテーテル ①一般型 | ㈱カネカ
○ | ○ |  | × | インターベンション | PTCA | ZINRAI | ZN-10-225 | 4540778174313 | 17184024 | 26200 | 32000 | 本 | 1本/箱 | 1 | 1 | 冠血管向けバルーン拡張式血管形成術用カテーテル | カネカPTCAカテーテル 迅雷-ZINRAI- | 承認 | 30200BZX00044000 | Ⅳ | 高度管理医療機器 | 心臓手術用カテーテル (1)経皮的冠動脈形成術用カテーテル ①一般型 | ㈱カネカ
○ | ○ |  | × | インターベンション | PTCA | ZINRAI | ZN-10-250 | 4540778174320 | 17184024 | 26200 | 32000 | 本 | 1本/箱 | 1 | 1 | 冠血管向けバルーン拡張式血管形成術用カテーテル | カネカPTCAカテーテル 迅雷-ZINRAI- | 承認 | 30200BZX00044000 | Ⅳ | 高度管理医療機器 | 心臓手術用カテーテル (1)経皮的冠動脈形成術用カテーテル ①一般型 | ㈱カネカ
○ | ○ |  | × | インターベンション | PTCA | ZINRAI | ZN-10-275 | 4540778174337 | 17184024 | 26200 | 32000 | 本 | 1本/箱 | 1 | 1 | 冠血管向けバルーン拡張式血管形成術用カテーテル | カネカPTCAカテーテル 迅雷-ZINRAI- | 承認 | 30200BZX00044000 | Ⅳ | 高度管理医療機器 | 心臓手術用カテーテル (1)経皮的冠動脈形成術用カテーテル ①一般型 | ㈱カネカ
○ | ○ |  | × | インターベンション | PTCA | ZINRAI | ZN-10-300 | 4540778174344 | 17184024 | 26200 | 32000 | 本 | 1本/箱 | 1 | 1 | 冠血管向けバルーン拡張式血管形成術用カテーテル | カネカPTCAカテーテル 迅雷-ZINRAI- | 承認 | 30200BZX00044000 | Ⅳ | 高度管理医療機器 | 心臓手術用カテーテル (1)経皮的冠動脈形成術用カテーテル ①一般型 | ㈱カネカ
○ | ○ |  | × | インターベンション | PTCA | ZINRAI | ZN-10-350 | 4540778174368 | 17184024 | 26200 | 32000 | 本 | 1本/箱 | 1 | 1 | 冠血管向けバルーン拡張式血管形成術用カテーテル | カネカPTCAカテーテル 迅雷-ZINRAI- | 承認 | 30200BZX00044000 | Ⅳ | 高度管理医療機器 | 心臓手術用カテーテル (1)経皮的冠動脈形成術用カテーテル ①一般型 | ㈱カネカ
○ | ○ |  | × | インターベンション | PTCA | ZINRAI | ZN-15-150 | 4540778174504 | 17184024 | 26200 | 32000 | 本 | 1本/箱 | 1 | 1 | 冠血管向けバルーン拡張式血管形成術用カテーテル | カネカPTCAカテーテル 迅雷-ZINRAI- | 承認 | 30200BZX00044000 | Ⅳ | 高度管理医療機器 | 心臓手術用カテーテル (1)経皮的冠動脈形成術用カテーテル ①一般型 | ㈱カネカ
○ | ○ | 施設限定品 | × | インターベンション | PTCA | ZINRAI | ZN-15-175 | 4540778174511 | 17184024 | 26200 | 32000 | 本 | 1本/箱 | 1 | 1 | 冠血管向けバルーン拡張式血管形成術用カテーテル | カネカPTCAカテーテル 迅雷-ZINRAI- | 承認 | 30200BZX00044000 | Ⅳ | 高度管理医療機器 | 心臓手術用カテーテル (1)経皮的冠動脈形成術用カテーテル ①一般型 | ㈱カネカ
○ | ○ |  | × | インターベンション | PTCA | ZINRAI | ZN-15-200 | 4540778174528 | 17184024 | 26200 | 32000 | 本 | 1本/箱 | 1 | 1 | 冠血管向けバルーン拡張式血管形成術用カテーテル | カネカPTCAカテーテル 迅雷-ZINRAI- | 承認 | 30200BZX00044000 | Ⅳ | 高度管理医療機器 | 心臓手術用カテーテル (1)経皮的冠動脈形成術用カテーテル ①一般型 | ㈱カネカ
○ | ○ |  | × | インターベンション | PTCA | ZINRAI | ZN-15-225 | 4540778174535 | 17184024 | 26200 | 32000 | 本 | 1本/箱 | 1 | 1 | 冠血管向けバルーン拡張式血管形成術用カテーテル | カネカPTCAカテーテル 迅雷-ZINRAI- | 承認 | 30200BZX00044000 | Ⅳ | 高度管理医療機器 | 心臓手術用カテーテル (1)経皮的冠動脈形成術用カテーテル ①一般型 | ㈱カネカ
○ | ○ |  | × | インターベンション | PTCA | ZINRAI | ZN-15-250 | 4540778174542 | 17184024 | 26200 | 32000 | 本 | 1本/箱 | 1 | 1 | 冠血管向けバルーン拡張式血管形成術用カテーテル | カネカPTCAカテーテル 迅雷-ZINRAI- | 承認 | 30200BZX00044000 | Ⅳ | 高度管理医療機器 | 心臓手術用カテーテル (1)経皮的冠動脈形成術用カテーテル ①一般型 | ㈱カネカ
○ | ○ |  | × | インターベンション | PTCA | ZINRAI | ZN-15-275 | 4540778174559 | 17184024 | 26200 | 32000 | 本 | 1本/箱 | 1 | 1 | 冠血管向けバルーン拡張式血管形成術用カテーテル | カネカPTCAカテーテル 迅雷-ZINRAI- | 承認 | 30200BZX00044000 | Ⅳ | 高度管理医療機器 | 心臓手術用カテーテル (1)経皮的冠動脈形成術用カテーテル ①一般型 | ㈱カネカ
○ | ○ |  | × | インターベンション | PTCA | ZINRAI | ZN-15-300 | 4540778174566 | 17184024 | 26200 | 32000 | 本 | 1本/箱 | 1 | 1 | 冠血管向けバルーン拡張式血管形成術用カテーテル | カネカPTCAカテーテル 迅雷-ZINRAI- | 承認 | 30200BZX00044000 | Ⅳ | 高度管理医療機器 | 心臓手術用カテーテル (1)経皮的冠動脈形成術用カテーテル ①一般型 | ㈱カネカ
○ | ○ | 施設限定品 | × | インターベンション | PTCA | ZINRAI | ZN-15-325 | 4540778174573 | 17184024 | 26200 | 32000 | 本 | 1本/箱 | 1 | 1 | 冠血管向けバルーン拡張式血管形成術用カテーテル | カネカPTCAカテーテル 迅雷-ZINRAI- | 承認 | 30200BZX00044000 | Ⅳ | 高度管理医療機器 | 心臓手術用カテーテル (1)経皮的冠動脈形成術用カテーテル ①一般型 | ㈱カネカ
○ | ○ |  | × | インターベンション | PTCA | ZINRAI | ZN-15-350 | 4540778174580 | 17184024 | 26200 | 32000 | 本 | 1本/箱 | 1 | 1 | 冠血管向けバルーン拡張式血管形成術用カテーテル | カネカPTCAカテーテル 迅雷-ZINRAI- | 承認 | 30200BZX00044000 | Ⅳ | 高度管理医療機器 | 心臓手術用カテーテル (1)経皮的冠動脈形成術用カテーテル ①一般型 | ㈱カネカ
○ | ○ |  | × | インターベンション | PTCA | ZINRAI | ZN-20-200 | 4540778174634 | 17184024 | 26200 | 32000 | 本 | 1本/箱 | 1 | 1 | 冠血管向けバルーン拡張式血管形成術用カテーテル | カネカPTCAカテーテル 迅雷-ZINRAI- | 承認 | 30200BZX00044000 | Ⅳ | 高度管理医療機器 | 心臓手術用カテーテル (1)経皮的冠動脈形成術用カテーテル ①一般型 | ㈱カネカ
○ | ○ |  | × | インターベンション | PTCA | ZINRAI | ZN-20-250 | 4540778174658 | 17184024 | 26200 | 32000 | 本 | 1本/箱 | 1 | 1 | 冠血管向けバルーン拡張式血管形成術用カテーテル | カネカPTCAカテーテル 迅雷-ZINRAI- | 承認 | 30200BZX00044000 | Ⅳ | 高度管理医療機器 | 心臓手術用カテーテル (1)経皮的冠動脈形成術用カテーテル ①一般型 | ㈱カネカ
○ | ○ |  | × | インターベンション | PTCA | ZINRAI | ZN-20-300 | 4540778174672 | 17184024 | 26200 | 32000 | 本 | 1本/箱 | 1 | 1 | 冠血管向けバルーン拡張式血管形成術用カテーテル | カネカPTCAカテーテル 迅雷-ZINRAI- | 承認 | 30200BZX00044000 | Ⅳ | 高度管理医療機器 | 心臓手術用カテーテル (1)経皮的冠動脈形成術用カテーテル ①一般型 | ㈱カネカ
○ | ○ |  | × | インターベンション | PTCA | ZINRAI | ZN-30-200 | 4540778174740 | 17184024 | 26200 | 32000 | 本 | 1本/箱 | 1 | 1 | 冠血管向けバルーン拡張式血管形成術用カテーテル | カネカPTCAカテーテル 迅雷-ZINRAI- | 承認 | 30200BZX00044000 | Ⅳ | 高度管理医療機器 | 心臓手術用カテーテル (1)経皮的冠動脈形成術用カテーテル ①一般型 | ㈱カネカ
○ | ○ |  | × | インターベンション | PTCA | ZINRAI | ZN-30-250 | 4540778174764 | 17184024 | 26200 | 32000 | 本 | 1本/箱 | 1 | 1 | 冠血管向けバルーン拡張式血管形成術用カテーテル | カネカPTCAカテーテル 迅雷-ZINRAI- | 承認 | 30200BZX00044000 | Ⅳ | 高度管理医療機器 | 心臓手術用カテーテル (1)経皮的冠動脈形成術用カテーテル ①一般型 | ㈱カネカ
○ | ○ |  | × | インターベンション | PTCA | ZINRAI | ZN-30-300 | 4540778174788 | 17184024 | 26200 | 32000 | 本 | 1本/箱 | 1 | 1 | 冠血管向けバルーン拡張式血管形成術用カテーテル | カネカPTCAカテーテル 迅雷-ZINRAI- | 承認 | 30200BZX00044000 | Ⅳ | 高度管理医療機器 | 心臓手術用カテーテル (1)経皮的冠動脈形成術用カテーテル ①一般型 | ㈱カネカ
○ | ○ |  | × | インターベンション | PTCA | ZINRAI | ZN-30-350 | 4540778174801 | 17184024 | 26200 | 32000 | 本 | 1本/箱 | 1 | 1 | 冠血管向けバルーン拡張式血管形成術用カテーテル | カネカPTCAカテーテル 迅雷-ZINRAI- | 承認 | 30200BZX00044000 | Ⅳ | 高度管理医療機器 | 心臓手術用カテーテル (1)経皮的冠動脈形成術用カテーテル ①一般型 | ㈱カネカ
○ | ○ |  | × | インターベンション | PTCA | ZINRAI | ZN-4-075 | 4540778173835 | 17184024 | 26200 | 32000 | 本 | 1本/箱 | 1 | 1 | 冠血管向けバルーン拡張式血管形成術用カテーテル | カネカPTCAカテーテル 迅雷-ZINRAI- | 承認 | 30200BZX00044000 | Ⅳ | 高度管理医療機器 | 心臓手術用カテーテル (1)経皮的冠動脈形成術用カテーテル ①一般型 | ㈱カネカ
○ | ○ |  | × | インターベンション | PTCA | ZINRAI | ZN-4-150 | 4540778173866 | 17184024 | 26200 | 32000 | 本 | 1本/箱 | 1 | 1 | 冠血管向けバルーン拡張式血管形成術用カテーテル | カネカPTCAカテーテル 迅雷-ZINRAI- | 承認 | 30200BZX00044000 | Ⅳ | 高度管理医療機器 | 心臓手術用カテーテル (1)経皮的冠動脈形成術用カテーテル ①一般型 | ㈱カネカ
○ | ○ |  | × | インターベンション | PTCA | ZINRAI | ZN-4-200 | 4540778173880 | 17184024 | 26200 | 32000 | 本 | 1本/箱 | 1 | 1 | 冠血管向けバルーン拡張式血管形成術用カテーテル | カネカPTCAカテーテル 迅雷-ZINRAI- | 承認 | 30200BZX00044000 | Ⅳ | 高度管理医療機器 | 心臓手術用カテーテル (1)経皮的冠動脈形成術用カテーテル ①一般型 | ㈱カネカ
○ | ○ |  | × | インターベンション | PTCA | ZINRAI | ZN-4-250 | 4540778173903 | 17184024 | 26200 | 32000 | 本 | 1本/箱 | 1 | 1 | 冠血管向けバルーン拡張式血管形成術用カテーテル | カネカPTCAカテーテル 迅雷-ZINRAI- | 承認 | 30200BZX00044000 | Ⅳ | 高度管理医療機器 | 心臓手術用カテーテル (1)経皮的冠動脈形成術用カテーテル ①一般型 | ㈱カネカ
○ | ○ |  | × | インターベンション | PTCA | ZINRAI | ZN-4-300 | 4540778173927 | 17184024 | 26200 | 32000 | 本 | 1本/箱 | 1 | 1 | 冠血管向けバルーン拡張式血管形成術用カテーテル | カネカPTCAカテーテル 迅雷-ZINRAI- | 承認 | 30200BZX00044000 | Ⅳ | 高度管理医療機器 | 心臓手術用カテーテル (1)経皮的冠動脈形成術用カテーテル ①一般型 | ㈱カネカ
○ | ○ |  | × | インターベンション | PTCA | ZINRAI | ZN-4-350 | 4540778173941 | 17184024 | 26200 | 32000 | 本 | 1本/箱 | 1 | 1 | 冠血管向けバルーン拡張式血管形成術用カテーテル | カネカPTCAカテーテル 迅雷-ZINRAI- | 承認 | 30200BZX00044000 | Ⅳ | 高度管理医療機器 | 心臓手術用カテーテル (1)経皮的冠動脈形成術用カテーテル ①一般型 | ㈱カネカ
○ | ○ | 施設限定品 | × | インターベンション | PTCA | ZINRAI | ZN-4-400 | 4540778173965 | 17184024 | 26200 | 32000 | 本 | 1本/箱 | 1 | 1 | 冠血管向けバルーン拡張式血管形成術用カテーテル | カネカPTCAカテーテル 迅雷-ZINRAI- | 承認 | 30200BZX00044000 | Ⅳ | 高度管理医療機器 | 心臓手術用カテーテル (1)経皮的冠動脈形成術用カテーテル ①一般型 | ㈱カネカ
○ | ○ |  | × | インターベンション | PTCA | ZINRAI | ZN-6-100 | 4540778173989 | 17184024 | 26200 | 32000 | 本 | 1本/箱 | 1 | 1 | 冠血管向けバルーン拡張式血管形成術用カテーテル | カネカPTCAカテーテル 迅雷-ZINRAI- | 承認 | 30200BZX00044000 | Ⅳ | 高度管理医療機器 | 心臓手術用カテーテル (1)経皮的冠動脈形成術用カテーテル ①一般型 | ㈱カネカ
× | × |  | × | インターベンション | アクセサリー | Demexインデフレーター | DID30S | 4562303315015 | 17541010 | － | 8770 | 本 | 1本/箱 | 1 | 1 | 血管形成バルーン用加圧器 | Demaxインデフレーター | 届出 | 11B2X10025000001 | Ⅰ | 一般医療機器 | － | ㈱アステック
× | × |  | × | インターベンション | アクセサリー | カネカコネクター 7ミニ | RHV-7M45-W01 | 8809330380637 | 36177000 | － | 10000 | 個 | 10個/箱 | 10 | 10 | バルーン拡張式血管形成術向けカテーテル用コネクタ | カネカコネクター | 認証 | 305ADBZX00035000 | Ⅱ | 一般医療機器 | － | ㈱カネカ
× | × |  | × | インターベンション | アクセサリー | カネカコネクター 9ミニ | RHV-9M45-W01 | 8809330380620 | 36177000 | － | 10000 | 個 | 10個/箱 | 10 | 10 | バルーン拡張式血管形成術向けカテーテル用コネクタ | カネカコネクター | 認証 | 305ADBZX00035000 | Ⅱ | 一般医療機器 | － | ㈱カネカ
× | × |  | ○ | インターベンション | アクセサリー | カネカコネクター エアベント | RHV-AV-N01 | 8809330388527 | 36177000 | － | 20000 | 個 | 10個/箱 | 10 | 10 | バルーン拡張式血管形成術向けカテーテル用コネクタ | カネカコネクター | 認証 | 305ADBZX00035000 | Ⅱ | 一般医療機器 | － | ㈱カネカ
× | × |  | × | インターベンション | アクセサリー | カネカコネクター トリプル | RHV-TR-W01 | 8809330388510 | 36177000 | － | 15000 | 個 | 10個/箱 | 10 | 10 | バルーン拡張式血管形成術向けカテーテル用コネクタ | カネカコネクター | 認証 | 305ADBZX00035000 | Ⅱ | 一般医療機器 | － | ㈱カネカ
× | × |  | × | インターベンション | アクセサリー | キュアコネクタセットA | CK-A | 4931325227017 | 36177000 | － | 12000 | ST | 5ST/箱 | 5 | 5 | バルーン拡張式血管形成術向けカテーテル用コネクタ | キュアコネクタ | 認証 | 302AGBZX00064000 | Ⅱ | 管理医療機器 | － | 栃木精工㈱
× | × |  | × | インターベンション | アクセサリー | キュアコネクタセットB | CK-B | 4931325227024 | 36177000 | － | 13000 | ST | 5ST/箱 | 5 | 5 | バルーン拡張式血管形成術向けカテーテル用コネクタ | キュアコネクタ | 認証 | 302AGBZX00064000 | Ⅱ | 管理医療機器 | － | 栃木精工㈱
× | × |  | × | インターベンション | アクセサリー | 大正医科インデフ | IDTS-A | 4571104098416 | 17541010 | － | 8500 | 個 | 4個/箱 | 4 | 4 | 血管形成バルーン用加圧器 | インフレーション ディバイス α-Ⅱ | 届出 | 27B1X00012000007 | Ⅰ | 一般医療機器 | － | 大正医科器械㈱
× | × |  | × | インターベンション | アクセサリー | 大正医科インデフ | IDTS-V | 4571104098423 | 17541010 | － | 8500 | 個 | 5個/箱 | 5 | 5 | 血管形成バルーン用加圧器 | インフレーション ディバイス α-TB | 届出 | 27B1X00012000034 | Ⅰ | 一般医療機器 | － | 大正医科器械㈱
○ | ○ |  | × | インターベンション | エクステンションカテ | HIKYAKU | HK60C | 4540778173309 | 70295000 | 36400 | 37100 | 本 | 1本/箱 | 1 | 1 | 冠動脈貫通用カテーテル | 飛脚-HIKYAKU-ガイドエクステンションカテーテル | 承認 | 23000BZX00380000 | Ⅳ | 高度管理医療機器 | 心臓手術用カテーテル (2)冠動脈狭窄部貫通用カテーテル | ㈱カネカ
○ | ○ |  | × | インターベンション | オクリュージョン | SHOURYU2 HR 単品 | SS2-30-050H | 4540778185272 | 32584004 | 107000 | 108000 | 本 | 1本/箱 | 1 | 1 | 中心循環系閉塞術用血管内カテーテル | カネカアシストカテーテル NE-N3 | 承認 | 22600BZX00034000 | Ⅳ | 高度管理医療機器 | 血管内手術用カテーテル (6)オクリュージョンカテーテル ③特殊型 | ㈱カネカ
○ | ○ |  | × | インターベンション | オクリュージョン | SHOURYU2 HR 単品 | SS2-40-070H | 4540778185289 | 32584004 | 107000 | 108000 | 本 | 1本/箱 | 1 | 1 | 中心循環系閉塞術用血管内カテーテル | カネカアシストカテーテル NE-N3 | 承認 | 22600BZX00034000 | Ⅳ | 高度管理医療機器 | 血管内手術用カテーテル (6)オクリュージョンカテーテル ③特殊型 | ㈱カネカ
○ | ○ |  | × | インターベンション | オクリュージョン | SHOURYU2 HR 単品 | SS2-40-110H | 4540778185296 | 32584004 | 107000 | 108000 | 本 | 1本/箱 | 1 | 1 | 中心循環系閉塞術用血管内カテーテル | カネカアシストカテーテル NE-N3 | 承認 | 22600BZX00034000 | Ⅳ | 高度管理医療機器 | 血管内手術用カテーテル (6)オクリュージョンカテーテル ③特殊型 | ㈱カネカ
○ | ○ |  | × | インターベンション | オクリュージョン | SHOURYU2 HR 単品 | SS2-70-070H | 4540778185302 | 32584004 | 107000 | 108000 | 本 | 1本/箱 | 1 | 1 | 中心循環系閉塞術用血管内カテーテル | カネカアシストカテーテル NE-N3 | 承認 | 22600BZX00034000 | Ⅳ | 高度管理医療機器 | 血管内手術用カテーテル (6)オクリュージョンカテーテル ③特殊型 | ㈱カネカ
○ | ○ |  | × | インターベンション | オクリュージョン | SHOURYU2 HR 単品 | SS2-70-110H | 4540778185319 | 32584004 | 107000 | 108000 | 本 | 1本/箱 | 1 | 1 | 中心循環系閉塞術用血管内カテーテル | カネカアシストカテーテル NE-N3 | 承認 | 22600BZX00034000 | Ⅳ | 高度管理医療機器 | 血管内手術用カテーテル (6)オクリュージョンカテーテル ③特殊型 | ㈱カネカ
○ | ○ | 施設限定品 | × | インターベンション | オクリュージョン | SHOURYU2 SR 単品 | SS2-40-100S | 4540778185258 | 32584004 | 107000 | 108000 | 本 | 1本/箱 | 1 | 1 | 中心循環系閉塞術用血管内カテーテル | カネカアシストカテーテル NE-N3 | 承認 | 22600BZX00034000 | Ⅳ | 高度管理医療機器 | 血管内手術用カテーテル (6)オクリュージョンカテーテル ③特殊型 | ㈱カネカ
× | × |  | × | インターベンション | ガイディングカテーテル | ハイフローシース | CU0008 | 4543527168687 | 10598000 | 2680 | 2760 | 本 | 5本/箱 | 5 | 5 | ウルトラハイフローシース | ウルトラハイフローシース | 承認 | 21600BZZ00261000 | Ⅳ | 高度管理医療機器 | 血管造影用シースイントロデューサーセット (2)蛇行血管用 | メディキット㈱
× | × |  | × | インターベンション | ガイディングカテーテル | ハイフローシース | CU0010 | 4543527168700 | 10598000 | 2680 | 2760 | 本 | 5本/箱 | 5 | 5 | ウルトラハイフローシース | ウルトラハイフローシース | 承認 | 21600BZZ00261000 | Ⅳ | 高度管理医療機器 | 血管造影用シースイントロデューサーセット (2)蛇行血管用 | メディキット㈱
× | × |  | × | インターベンション | ガイディングカテーテル | ハイフローシース | CU0012 | 4543527168724 | 10598000 | 2680 | 2760 | 本 | 5本/箱 | 5 | 5 | ウルトラハイフローシース | ウルトラハイフローシース | 承認 | 21600BZZ00261000 | Ⅳ | 高度管理医療機器 | 血管造影用シースイントロデューサーセット (2)蛇行血管用 | メディキット㈱
○ | ○ |  | × | インターベンション | ガイドワイヤー | SHIRUBE | PM18100-A | 4545428036812 | 35094114 | 12500 | 13100 | 本 | 1本/箱 | 1 | 1 | 心臓・中心循環系用カテーテルガイドワイヤ | Ti-Niガイドワイヤー | 承認 | 22800BZX00030000 | Ⅳ | 高度管理医療機器 | 血管造影用ガイドワイヤー (2)微細血管用 | ㈱パイオラックス
○ | ○ |  | × | インターベンション | ガイドワイヤー | SHIRUBE | PM18100-A60 | 4545428037994 | 35094114 | 12500 | 13100 | 本 | 1本/箱 | 1 | 1 | 心臓・中心循環系用カテーテルガイドワイヤ | Ti-Niガイドワイヤー | 承認 | 22800BZX00030000 | Ⅳ | 高度管理医療機器 | 血管造影用ガイドワイヤー (2)微細血管用 | ㈱パイオラックス
○ | ○ |  | × | インターベンション | ガイドワイヤー | SHIRUBE | PM18150-A | 4545428036829 | 35094114 | 12500 | 13100 | 本 | 1本/箱 | 1 | 1 | 心臓・中心循環系用カテーテルガイドワイヤ | Ti-Niガイドワイヤー | 承認 | 22800BZX00030000 | Ⅳ | 高度管理医療機器 | 血管造影用ガイドワイヤー (2)微細血管用 | ㈱パイオラックス
○ | ○ |  | × | インターベンション | ガイドワイヤー | SHIRUBE | PM18150-A60 | 4545428038007 | 35094114 | 12500 | 13100 | 本 | 1本/箱 | 1 | 1 | 心臓・中心循環系用カテーテルガイドワイヤ | Ti-Niガイドワイヤー | 承認 | 22800BZX00030000 | Ⅳ | 高度管理医療機器 | 血管造影用ガイドワイヤー (2)微細血管用 | ㈱パイオラックス
× | × |  | × | トランバス | ガイドワイヤー | Kyousha NT | KSNT18100 | 4571105500079 | 35094114 | 12500 | 13100 | 本 | 5本/箱 | 5 | 5 | 心臓・中心循環系用カテーテルガイドワイヤ | HB-IVRガイドワイヤ7 | 承認 | 30600BZX00214000 | Ⅳ | 高度管理医療機器 | 血管造影用ガイドワイヤー (2)微細血管用 | ㈱フィルメック
× | × |  | × | トランバス | ガイドワイヤー | Kyousha NT | KSNT18150 | 4571105500086 | 35094114 | 12500 | 13100 | 本 | 5本/箱 | 5 | 5 | 心臓・中心循環系用カテーテルガイドワイヤ | HB-IVRガイドワイヤ7 | 承認 | 30600BZX00214000 | Ⅳ | 高度管理医療機器 | 血管造影用ガイドワイヤー (2)微細血管用 | ㈱フィルメック
× | × |  | × | トランバス | ガイドワイヤー | Kyousha NT | KSNT18180 | 4571105500093 | 35094114 | 12500 | 13100 | 本 | 5本/箱 | 5 | 5 | 心臓・中心循環系用カテーテルガイドワイヤ | HB-IVRガイドワイヤ7 | 承認 | 30600BZX00214000 | Ⅳ | 高度管理医療機器 | 血管造影用ガイドワイヤー (2)微細血管用 | ㈱フィルメック
○ | ○ | 在庫なくなり次第終了 | × | インターベンション | ガイドワイヤー | ガイドワイヤーアクセサリー | N1ACSA | 4540778136243 | － | － | 1000 | 本 | 1本/袋 | 1 | 1 | － | マイクロワイヤ PLC | － | 医療機器ではありません | 医療機器ではありません | － | － | －
○ | ○ | 施設限定品 | × | インターベンション | ステント | BioFreedom Ultra | BFC3-2509 | 8888893032368 | 36035004 | 113000 | 136000 | 本 | 1本/箱 | 1 | 1 | 冠動脈ステント | BioFreedom Ultra 薬剤コーテッドステント | 承認 | 30400BZX00081000 | Ⅳ | 高度管理医療機器 | 心臓手術用カテーテル (3)冠動脈用ステントセット ③再狭窄抑制型 | 日本バイオセンサーズ㈱
○ | ○ |  | × | インターベンション | ステント | BioFreedom Ultra | BFC3-2514 | 8888893032375 | 36035004 | 113000 | 136000 | 本 | 1本/箱 | 1 | 1 | 冠動脈ステント | BioFreedom Ultra 薬剤コーテッドステント | 承認 | 30400BZX00081000 | Ⅳ | 高度管理医療機器 | 心臓手術用カテーテル (3)冠動脈用ステントセット ③再狭窄抑制型 | 日本バイオセンサーズ㈱
○ | ○ |  | × | インターベンション | ステント | BioFreedom Ultra | BFC3-2519 | 8888893032382 | 36035004 | 113000 | 136000 | 本 | 1本/箱 | 1 | 1 | 冠動脈ステント | BioFreedom Ultra 薬剤コーテッドステント | 承認 | 30400BZX00081000 | Ⅳ | 高度管理医療機器 | 心臓手術用カテーテル (3)冠動脈用ステントセット ③再狭窄抑制型 | 日本バイオセンサーズ㈱
○ | ○ |  | × | インターベンション | ステント | BioFreedom Ultra | BFC3-2524 | 8888893032399 | 36035004 | 113000 | 136000 | 本 | 1本/箱 | 1 | 1 | 冠動脈ステント | BioFreedom Ultra 薬剤コーテッドステント | 承認 | 30400BZX00081000 | Ⅳ | 高度管理医療機器 | 心臓手術用カテーテル (3)冠動脈用ステントセット ③再狭窄抑制型 | 日本バイオセンサーズ㈱
○ | ○ |  | × | インターベンション | ステント | BioFreedom Ultra | BFC3-2529 | 8888893032405 | 36035004 | 113000 | 136000 | 本 | 1本/箱 | 1 | 1 | 冠動脈ステント | BioFreedom Ultra 薬剤コーテッドステント | 承認 | 30400BZX00081000 | Ⅳ | 高度管理医療機器 | 心臓手術用カテーテル (3)冠動脈用ステントセット ③再狭窄抑制型 | 日本バイオセンサーズ㈱
○ | ○ |  | × | インターベンション | ステント | BioFreedom Ultra | BFC3-2533 | 8888893032412 | 36035004 | 113000 | 136000 | 本 | 1本/箱 | 1 | 1 | 冠動脈ステント | BioFreedom Ultra 薬剤コーテッドステント | 承認 | 30400BZX00081000 | Ⅳ | 高度管理医療機器 | 心臓手術用カテーテル (3)冠動脈用ステントセット ③再狭窄抑制型 | 日本バイオセンサーズ㈱
○ | ○ |  | × | インターベンション | ステント | BioFreedom Ultra | BFC3-2536 | 8888893032429 | 36035004 | 113000 | 136000 | 本 | 1本/箱 | 1 | 1 | 冠動脈ステント | BioFreedom Ultra 薬剤コーテッドステント | 承認 | 30400BZX00081000 | Ⅳ | 高度管理医療機器 | 心臓手術用カテーテル (3)冠動脈用ステントセット ③再狭窄抑制型 | 日本バイオセンサーズ㈱
○ | ○ | 施設限定品 | × | インターベンション | ステント | BioFreedom Ultra | BFC3-3009 | 8888893032504 | 36035004 | 113000 | 136000 | 本 | 1本/箱 | 1 | 1 | 冠動脈ステント | BioFreedom Ultra 薬剤コーテッドステント | 承認 | 30400BZX00081000 | Ⅳ | 高度管理医療機器 | 心臓手術用カテーテル (3)冠動脈用ステントセット ③再狭窄抑制型 | 日本バイオセンサーズ㈱
○ | ○ |  | × | インターベンション | ステント | BioFreedom Ultra | BFC3-3014 | 8888893032511 | 36035004 | 113000 | 136000 | 本 | 1本/箱 | 1 | 1 | 冠動脈ステント | BioFreedom Ultra 薬剤コーテッドステント | 承認 | 30400BZX00081000 | Ⅳ | 高度管理医療機器 | 心臓手術用カテーテル (3)冠動脈用ステントセット ③再狭窄抑制型 | 日本バイオセンサーズ㈱
○ | ○ |  | × | インターベンション | ステント | BioFreedom Ultra | BFC3-3019 | 8888893032528 | 36035004 | 113000 | 136000 | 本 | 1本/箱 | 1 | 1 | 冠動脈ステント | BioFreedom Ultra 薬剤コーテッドステント | 承認 | 30400BZX00081000 | Ⅳ | 高度管理医療機器 | 心臓手術用カテーテル (3)冠動脈用ステントセット ③再狭窄抑制型 | 日本バイオセンサーズ㈱
○ | ○ |  | × | インターベンション | ステント | BioFreedom Ultra | BFC3-3024 | 8888893032535 | 36035004 | 113000 | 136000 | 本 | 1本/箱 | 1 | 1 | 冠動脈ステント | BioFreedom Ultra 薬剤コーテッドステント | 承認 | 30400BZX00081000 | Ⅳ | 高度管理医療機器 | 心臓手術用カテーテル (3)冠動脈用ステントセット ③再狭窄抑制型 | 日本バイオセンサーズ㈱
○ | ○ |  | × | インターベンション | ステント | BioFreedom Ultra | BFC3-3029 | 8888893032542 | 36035004 | 113000 | 136000 | 本 | 1本/箱 | 1 | 1 | 冠動脈ステント | BioFreedom Ultra 薬剤コーテッドステント | 承認 | 30400BZX00081000 | Ⅳ | 高度管理医療機器 | 心臓手術用カテーテル (3)冠動脈用ステントセット ③再狭窄抑制型 | 日本バイオセンサーズ㈱
○ | ○ |  | × | インターベンション | ステント | BioFreedom Ultra | BFC3-3033 | 8888893032559 | 36035004 | 113000 | 136000 | 本 | 1本/箱 | 1 | 1 | 冠動脈ステント | BioFreedom Ultra 薬剤コーテッドステント | 承認 | 30400BZX00081000 | Ⅳ | 高度管理医療機器 | 心臓手術用カテーテル (3)冠動脈用ステントセット ③再狭窄抑制型 | 日本バイオセンサーズ㈱
○ | ○ |  | × | インターベンション | ステント | BioFreedom Ultra | BFC3-3036 | 8888893032566 | 36035004 | 113000 | 136000 | 本 | 1本/箱 | 1 | 1 | 冠動脈ステント | BioFreedom Ultra 薬剤コーテッドステント | 承認 | 30400BZX00081000 | Ⅳ | 高度管理医療機器 | 心臓手術用カテーテル (3)冠動脈用ステントセット ③再狭窄抑制型 | 日本バイオセンサーズ㈱
○ | ○ | 施設限定品 | × | インターベンション | ステント | BioFreedom Ultra | BFC3-3509 | 8888893032573 | 36035004 | 113000 | 136000 | 本 | 1本/箱 | 1 | 1 | 冠動脈ステント | BioFreedom Ultra 薬剤コーテッドステント | 承認 | 30400BZX00081000 | Ⅳ | 高度管理医療機器 | 心臓手術用カテーテル (3)冠動脈用ステントセット ③再狭窄抑制型 | 日本バイオセンサーズ㈱
○ | ○ |  | × | インターベンション | ステント | BioFreedom Ultra | BFC3-3514 | 8888893032580 | 36035004 | 113000 | 136000 | 本 | 1本/箱 | 1 | 1 | 冠動脈ステント | BioFreedom Ultra 薬剤コーテッドステント | 承認 | 30400BZX00081000 | Ⅳ | 高度管理医療機器 | 心臓手術用カテーテル (3)冠動脈用ステントセット ③再狭窄抑制型 | 日本バイオセンサーズ㈱
○ | ○ |  | × | インターベンション | ステント | BioFreedom Ultra | BFC3-3519 | 8888893032597 | 36035004 | 113000 | 136000 | 本 | 1本/箱 | 1 | 1 | 冠動脈ステント | BioFreedom Ultra 薬剤コーテッドステント | 承認 | 30400BZX00081000 | Ⅳ | 高度管理医療機器 | 心臓手術用カテーテル (3)冠動脈用ステントセット ③再狭窄抑制型 | 日本バイオセンサーズ㈱
○ | ○ |  | × | インターベンション | ステント | BioFreedom Ultra | BFC3-3524 | 8888893032603 | 36035004 | 113000 | 136000 | 本 | 1本/箱 | 1 | 1 | 冠動脈ステント | BioFreedom Ultra 薬剤コーテッドステント | 承認 | 30400BZX00081000 | Ⅳ | 高度管理医療機器 | 心臓手術用カテーテル (3)冠動脈用ステントセット ③再狭窄抑制型 | 日本バイオセンサーズ㈱
○ | ○ |  | × | インターベンション | ステント | BioFreedom Ultra | BFC3-3529 | 8888893032610 | 36035004 | 113000 | 136000 | 本 | 1本/箱 | 1 | 1 | 冠動脈ステント | BioFreedom Ultra 薬剤コーテッドステント | 承認 | 30400BZX00081000 | Ⅳ | 高度管理医療機器 | 心臓手術用カテーテル (3)冠動脈用ステントセット ③再狭窄抑制型 | 日本バイオセンサーズ㈱
○ | ○ |  | × | インターベンション | ステント | BioFreedom Ultra | BFC3-3533 | 8888893032627 | 36035004 | 113000 | 136000 | 本 | 1本/箱 | 1 | 1 | 冠動脈ステント | BioFreedom Ultra 薬剤コーテッドステント | 承認 | 30400BZX00081000 | Ⅳ | 高度管理医療機器 | 心臓手術用カテーテル (3)冠動脈用ステントセット ③再狭窄抑制型 | 日本バイオセンサーズ㈱
○ | ○ |  | × | インターベンション | ステント | BioFreedom Ultra | BFC3-3536 | 8888893032634 | 36035004 | 113000 | 136000 | 本 | 1本/箱 | 1 | 1 | 冠動脈ステント | BioFreedom Ultra 薬剤コーテッドステント | 承認 | 30400BZX00081000 | Ⅳ | 高度管理医療機器 | 心臓手術用カテーテル (3)冠動脈用ステントセット ③再狭窄抑制型 | 日本バイオセンサーズ㈱
○ | ○ | 施設限定品 | × | インターベンション | ステント | BioFreedom Ultra | BFC3-4009 | 8888893032641 | 36035004 | 113000 | 136000 | 本 | 1本/箱 | 1 | 1 | 冠動脈ステント | BioFreedom Ultra 薬剤コーテッドステント | 承認 | 30400BZX00081000 | Ⅳ | 高度管理医療機器 | 心臓手術用カテーテル (3)冠動脈用ステントセット ③再狭窄抑制型 | 日本バイオセンサーズ㈱
○ | ○ |  | × | インターベンション | ステント | BioFreedom Ultra | BFC3-4014 | 8888893032658 | 36035004 | 113000 | 136000 | 本 | 1本/箱 | 1 | 1 | 冠動脈ステント | BioFreedom Ultra 薬剤コーテッドステント | 承認 | 30400BZX00081000 | Ⅳ | 高度管理医療機器 | 心臓手術用カテーテル (3)冠動脈用ステントセット ③再狭窄抑制型 | 日本バイオセンサーズ㈱
○ | ○ |  | × | インターベンション | ステント | BioFreedom Ultra | BFC3-4019 | 8888893032665 | 36035004 | 113000 | 136000 | 本 | 1本/箱 | 1 | 1 | 冠動脈ステント | BioFreedom Ultra 薬剤コーテッドステント | 承認 | 30400BZX00081000 | Ⅳ | 高度管理医療機器 | 心臓手術用カテーテル (3)冠動脈用ステントセット ③再狭窄抑制型 | 日本バイオセンサーズ㈱
○ | ○ |  | × | インターベンション | ステント | BioFreedom Ultra | BFC3-4024 | 8888893032672 | 36035004 | 113000 | 136000 | 本 | 1本/箱 | 1 | 1 | 冠動脈ステント | BioFreedom Ultra 薬剤コーテッドステント | 承認 | 30400BZX00081000 | Ⅳ | 高度管理医療機器 | 心臓手術用カテーテル (3)冠動脈用ステントセット ③再狭窄抑制型 | 日本バイオセンサーズ㈱
○ | ○ |  | × | インターベンション | ステント | BioFreedom Ultra | BFC3-4029 | 8888893032689 | 36035004 | 113000 | 136000 | 本 | 1本/箱 | 1 | 1 | 冠動脈ステント | BioFreedom Ultra 薬剤コーテッドステント | 承認 | 30400BZX00081000 | Ⅳ | 高度管理医療機器 | 心臓手術用カテーテル (3)冠動脈用ステントセット ③再狭窄抑制型 | 日本バイオセンサーズ㈱
○ | ○ |  | × | インターベンション | ステント | プリサイス | PC0630RXC | 705032036422 | 45851000 | 160000 | 160000 | 本 | 1本/箱 | 1 | 1 | 頸動脈用ステント | 頸動脈用プリサイス | 承認 | 21900BZX00781000 | Ⅳ | 高度管理医療機器 | 血管内手術用カテーテル (14)頸動脈用ステントセット ①標準型 | コーディスジャパン合同会社
○ | ○ |  | × | インターベンション | ステント | プリサイス | PC0740RXC | 705032036460 | 45851000 | 160000 | 160000 | 本 | 1本/箱 | 1 | 1 | 頸動脈用ステント | 頸動脈用プリサイス | 承認 | 21900BZX00781000 | Ⅳ | 高度管理医療機器 | 血管内手術用カテーテル (14)頸動脈用ステントセット ①標準型 | コーディスジャパン合同会社
○ | ○ |  | × | インターベンション | ステント | プリサイス | PC0840RXC | 705032036491 | 45851000 | 160000 | 160000 | 本 | 1本/箱 | 1 | 1 | 頸動脈用ステント | 頸動脈用プリサイス | 承認 | 21900BZX00781000 | Ⅳ | 高度管理医療機器 | 血管内手術用カテーテル (14)頸動脈用ステントセット ①標準型 | コーディスジャパン合同会社
○ | ○ |  | × | インターベンション | ステント | プリサイス | PC0940RXC | 705032036521 | 45851000 | 160000 | 160000 | 本 | 1本/箱 | 1 | 1 | 頸動脈用ステント | 頸動脈用プリサイス | 承認 | 21900BZX00781000 | Ⅳ | 高度管理医療機器 | 血管内手術用カテーテル (14)頸動脈用ステントセット ①標準型 | コーディスジャパン合同会社
○ | ○ |  | × | インターベンション | ステント | プリサイス | PC1040RXC | 705032036552 | 45851000 | 160000 | 160000 | 本 | 1本/箱 | 1 | 1 | 頸動脈用ステント | 頸動脈用プリサイス | 承認 | 21900BZX00781000 | Ⅳ | 高度管理医療機器 | 血管内手術用カテーテル (14)頸動脈用ステントセット ①標準型 | コーディスジャパン合同会社
○ | ○ |  | × | インターベンション | ステントリトリバー | Tigertriever | TRPP9155 | 7290015107327 | 10714004 | 386000 | 386000 | 本 | 1本/箱 | 1 | 1 | 中心循環系塞栓除去用カテーテル | Tigertriever 血栓除去デバイス | 承認 | 30500BZI00034000 | Ⅳ | 高度管理医療機器 | 血管内手術用カテーテル (9)血栓除去用カテーテル ④脳血栓除去用 ウ自己拡張型 | Japan MDC 合同会社 | 外国製造業者：Rapid Medical Ltd.（イスラエル）
○ | ○ |  | × | インターベンション | ステントリトリバー | Tigertriever | TRPP9166 | 7290015107334 | 10714004 | 386000 | 386000 | 本 | 1本/箱 | 1 | 1 | 中心循環系塞栓除去用カテーテル | Tigertriever 血栓除去デバイス | 承認 | 30500BZI00034000 | Ⅳ | 高度管理医療機器 | 血管内手術用カテーテル (9)血栓除去用カテーテル ④脳血栓除去用 ウ自己拡張型 | Japan MDC 合同会社 | 外国製造業者：Rapid Medical Ltd.（イスラエル）
○ | ○ |  | × | インターベンション | ステントリトリバー | Tigertriever | TRPP9144 | 7290015107440 | 10714004 | 386000 | 386000 | 本 | 1本/箱 | 1 | 1 | 中心循環系塞栓除去用カテーテル | Tigertriever 血栓除去デバイス | 承認 | 30500BZI00034000 | Ⅳ | 高度管理医療機器 | 血管内手術用カテーテル (9)血栓除去用カテーテル ④脳血栓除去用 ウ自己拡張型 | Japan MDC 合同会社 | 外国製造業者：Rapid Medical Ltd.（イスラエル）
○ | ○ |  | × | インターベンション | マイクロカテーテル | MIZUKI (M) | MZ14-135BM | 4540778141162 | 70296004 | 36100 | 36900 | 本 | 1本/箱 | 1 | 1 | 中心循環系マイクロカテーテル | 中心循環系マイクロカテーテル | 承認 | 22500BZX00303000 | Ⅳ | 高度管理医療機器 | マイクロカテ・OSB | ㈱カネカ
○ | ○ |  | × | インターベンション | マイクロカテーテル | MIZUKI (M) | MZ14-135TM | 4540778141186 | 70296004 | 36100 | 36900 | 本 | 1本/箱 | 1 | 1 | 中心循環系マイクロカテーテル | 中心循環系マイクロカテーテル | 承認 | 22500BZX00303000 | Ⅳ | 高度管理医療機器 | マイクロカテ・OSB | ㈱カネカ
○ | ○ | 施設限定品 | × | インターベンション | マイクロカテーテル | MIZUKI (M) | MZ14-150BM | 4540778141179 | 70296004 | 36100 | 36900 | 本 | 1本/箱 | 1 | 1 | 中心循環系マイクロカテーテル | 中心循環系マイクロカテーテル | 承認 | 22500BZX00303000 | Ⅳ | 高度管理医療機器 | マイクロカテ・OSB | ㈱カネカ
○ | ○ |  | × | インターベンション | マイクロカテーテル | MIZUKI (M) | MZ14-150TM | 4540778141193 | 70296004 | 36100 | 36900 | 本 | 1本/箱 | 1 | 1 | 中心循環系マイクロカテーテル | 中心循環系マイクロカテーテル | 承認 | 22500BZX00303000 | Ⅳ | 高度管理医療機器 | マイクロカテ・OSB | ㈱カネカ
○ | ○ |  | × | インターベンション | 下肢動脈狭窄部貫通用 | Wingman | WGM14135JP | 4562316351055 | 46916000 | 179000 | 179000 | 本 | 1本/箱 | 1 | 1 | 血管狭窄部貫通用カテーテル | Wingmanカテーテルシステム | 承認 | 30200BZX00301000 | Ⅳ | 高度管理医療機器 | 血管内手術用カテーテル (16)下肢動脈狭窄部貫通用カテーテル | センチュリーメディカル㈱ | 外国製造業者：Reflow Medical Inc.（アメリカ合衆国）
× | × | 受注生産品 | × | インターベンション | 下肢動脈狭窄部貫通用 | Wingman | WGM18135JP | 4562316351116 | 46916000 | 179000 | 179000 | 本 | 1本/箱 | 1 | 1 | 血管狭窄部貫通用カテーテル | Wingmanカテーテルシステム | 承認 | 30200BZX00301000 | Ⅳ | 高度管理医療機器 | 血管内手術用カテーテル (16)下肢動脈狭窄部貫通用カテーテル | センチュリーメディカル㈱ | 外国製造業者：Reflow Medical Inc.（アメリカ合衆国）
× | × | 受注生産品 | × | インターベンション | 下肢動脈狭窄部貫通用 | Wingman | WGM35090JP | 4562316351147 | 46916000 | 179000 | 179000 | 本 | 1本/箱 | 1 | 1 | 血管狭窄部貫通用カテーテル | Wingmanカテーテルシステム | 承認 | 30200BZX00301000 | Ⅳ | 高度管理医療機器 | 血管内手術用カテーテル (16)下肢動脈狭窄部貫通用カテーテル | センチュリーメディカル㈱ | 外国製造業者：Reflow Medical Inc.（アメリカ合衆国）
× | × | 受注生産品 | × | インターベンション | 下肢動脈狭窄部貫通用 | Wingman | WMC14090JP | 4562316351079 | 46916000 | 179000 | 179000 | 本 | 1本/箱 | 1 | 1 | 血管狭窄部貫通用カテーテル | Wingmanカテーテルシステム | 承認 | 30200BZX00301000 | Ⅳ | 高度管理医療機器 | 血管内手術用カテーテル (16)下肢動脈狭窄部貫通用カテーテル | センチュリーメディカル㈱ | 外国製造業者：Reflow Medical Inc.（アメリカ合衆国）
○ | ○ |  | × | インターベンション | 下肢動脈狭窄部貫通用 | Wingman | WMC14135JP | 4562316351086 | 46916000 | 179000 | 179000 | 本 | 1本/箱 | 1 | 1 | 血管狭窄部貫通用カテーテル | Wingmanカテーテルシステム | 承認 | 30200BZX00301000 | Ⅳ | 高度管理医療機器 | 血管内手術用カテーテル (16)下肢動脈狭窄部貫通用カテーテル | センチュリーメディカル㈱ | 外国製造業者：Reflow Medical Inc.（アメリカ合衆国）
○ | ○ |  | × | インターベンション | 狭窄部貫通用 | Crusade PAD | CP1414140 | 4540778145979 | 46916000 | 42000 | 43200 | 本 | 1本/箱 | 1 | 1 | 血管狭窄部貫通用カテーテル | カテーテル貫通カテーテルPE-RW1 | 承認 | 22600BZX00301000 | Ⅳ | 高度管理医療機器 | 血管内手術用カテーテル (15)狭窄部貫通用カテーテル | ㈱カネカ
× | × |  | × | インターベンション | 狭窄部貫通用 | SpeX | SPX35090JP | 4562316351017 | 46916000 | 42000 | 43200 | 本 | 1本/箱 | 1 | 1 | 血管狭窄部貫通用カテーテル | SpeX サポートカテーテル | 承認 | 22900BZX00090000 | Ⅳ | 高度管理医療機器 | 血管内手術用カテーテル (15)狭窄部貫通用カテーテル | センチュリーメディカル㈱ | 外国製造業者：Reflow Medical Inc.（アメリカ合衆国）
○ | ○ |  | × | インターベンション | 狭窄部貫通用 | 一番槍PAD2 | YP14060 | 4987494265244 | 70296004 | 42000 | 43200 | 本 | 1本/箱 | 1 | 1 | 血管狭窄部貫通用カテーテル | サポートカテーテルSP | 承認 | 22700BZX00321000 | Ⅳ | 高度管理医療機器 | 血管内手術用カテーテル (15)狭窄部貫通用カテーテル | ㈱ジェイ・エム・エス
○ | ○ |  | × | インターベンション | 狭窄部貫通用 | 一番槍PAD2 | YP14110 | 4987494265268 | 70296004 | 42000 | 43200 | 本 | 1本/箱 | 1 | 1 | 血管狭窄部貫通用カテーテル | サポートカテーテルSP | 承認 | 22700BZX00321000 | Ⅳ | 高度管理医療機器 | 血管内手術用カテーテル (15)狭窄部貫通用カテーテル | ㈱ジェイ・エム・エス
○ | ○ |  | × | インターベンション | 狭窄部貫通用 | 一番槍PAD2 | YP14135 | 4987494276325 | 70296004 | 42000 | 43200 | 本 | 1本/箱 | 1 | 1 | 血管狭窄部貫通用カテーテル | サポートカテーテルSP | 承認 | 22700BZX00321000 | Ⅳ | 高度管理医療機器 | 血管内手術用カテーテル (15)狭窄部貫通用カテーテル | ㈱ジェイ・エム・エス
○ | ○ |  | × | インターベンション | 狭窄部貫通用 | 一番槍PAD2 18 | YP18060 | 4987494368631 | 46916000 | 42000 | 43200 | 本 | 1本/箱 | 1 | 1 | 血管狭窄部貫通用カテーテル | サポートカテーテルSP | 承認 | 22700BZX00321000 | Ⅳ | 高度管理医療機器 | 血管内手術用カテーテル (15)狭窄部貫通用カテーテル | ㈱ジェイ・エム・エス
○ | ○ |  | × | インターベンション | 狭窄部貫通用 | 一番槍PAD2 18 | YP18110 | 4987494368853 | 46916000 | 42000 | 43200 | 本 | 1本/箱 | 1 | 1 | 血管狭窄部貫通用カテーテル | サポートカテーテルSP | 承認 | 22700BZX00321000 | Ⅳ | 高度管理医療機器 | 血管内手術用カテーテル (15)狭窄部貫通用カテーテル | ㈱ジェイ・エム・エス
○ | ○ |  | × | インターベンション | 狭窄部貫通用 | 一番槍PAD2 18 | YP18135 | 4987494368860 | 46916000 | 42000 | 43200 | 本 | 1本/箱 | 1 | 1 | 血管狭窄部貫通用カテーテル | サポートカテーテルSP | 承認 | 22700BZX00321000 | Ⅳ | 高度管理医療機器 | 血管内手術用カテーテル (15)狭窄部貫通用カテーテル | ㈱ジェイ・エム・エス
○ | ○ | 在庫なくなり次第終了 | × | インターベンション | マイクロカテーテル | 一番槍PAD2 MC | YP14060MC | 4987494313433 | 70296004 | 36100 | 36900 | 本 | 1本/箱 | 1 | 1 | 中心循環系マイクロカテーテル | サポートカテーテルSP | 承認 | 22700BZX00321000 | Ⅳ | 高度管理医療機器 | マイクロカテ・OSB | ㈱ジェイ・エム・エス | 2025年1月・顧客案内文あり
○ | ○ | 在庫なくなり次第終了 | × | インターベンション | マイクロカテーテル | 一番槍PAD2 MC | YP14110MC | 4987494313440 | 70296004 | 36100 | 36900 | 本 | 1本/箱 | 1 | 1 | 中心循環系マイクロカテーテル | サポートカテーテルSP | 承認 | 22700BZX00321000 | Ⅳ | 高度管理医療機器 | マイクロカテ・OSB | ㈱ジェイ・エム・エス | 2025年1月・顧客案内文あり
○ | ○ |  | × | インターベンション | 血栓吸引 | Thrombuster Pro GR | TP-GR6PE | 4540778173361 | 10714004 | 31000 | 34000 | 本 | 1本/箱 | 1 | 1 | 中心循環系塞栓除去用カテーテル | カネカ血栓吸引カテーテル CP-R3 | 承認 | 23000BZX00233000 | Ⅳ | 高度管理医療機器 | 血栓除去カテ・経皮標準 | ㈱カネカ
○ | ○ |  | × | インターベンション | 血栓吸引 | Thrombuster Pro GR | TP-GR7PE | 4540778173378 | 10714004 | 31000 | 34000 | 本 | 1本/箱 | 1 | 1 | 中心循環系塞栓除去用カテーテル | カネカ血栓吸引カテーテル CP-R3 | 承認 | 23000BZX00233000 | Ⅳ | 高度管理医療機器 | 血栓除去カテ・経皮標準 | ㈱カネカ
○ | ○ |  | × | インターベンション | 血栓吸引 | Thrombuster Pro SL | TP-SL6CA | 4540778173385 | 10714004 | 31000 | 34000 | 本 | 1本/箱 | 1 | 1 | 中心循環系塞栓除去用カテーテル | カネカ血栓吸引カテーテル CP-R3 | 承認 | 23000BZX00233000 | Ⅳ | 高度管理医療機器 | 血栓除去カテ・経皮標準 | ㈱カネカ
○ | ○ |  | × | インターベンション | 血栓吸引 | Thrombuster Pro SL | TP-SL6PE | 4540778173347 | 10714004 | 31000 | 34000 | 本 | 1本/箱 | 1 | 1 | 中心循環系塞栓除去用カテーテル | カネカ血栓吸引カテーテル CP-R3 | 承認 | 23000BZX00233000 | Ⅳ | 高度管理医療機器 | 血栓除去カテ・経皮標準 | ㈱カネカ
○ | ○ |  | × | インターベンション | 血栓吸引 | Thrombuster Pro SL | TP-SL7CA | 4540778173392 | 10714004 | 31000 | 34000 | 本 | 1本/箱 | 1 | 1 | 中心循環系塞栓除去用カテーテル | カネカ血栓吸引カテーテル CP-R3 | 承認 | 23000BZX00233000 | Ⅳ | 高度管理医療機器 | 血栓除去カテ・経皮標準 | ㈱カネカ
○ | ○ |  | × | インターベンション | 血栓吸引 | Thrombuster Pro SL | TP-SL7PE | 4540778173354 | 10714004 | 31000 | 34000 | 本 | 1本/箱 | 1 | 1 | 中心循環系塞栓除去用カテーテル | カネカ血栓吸引カテーテル CP-R3 | 承認 | 23000BZX00233000 | Ⅳ | 高度管理医療機器 | 血栓除去カテ・経皮標準 | ㈱カネカ
○ | ○ |  | × | インターベンション | 血栓吸引 | ThrombusterⅡ | T2O6NCNN | 4540778117068 | 10714004 | 31000 | 34000 | 本 | 1本/箱 | 1 | 1 | 中心循環系塞栓除去用カテーテル | スロンバスターⅡ | 承認 | 21500BZZ00379000 | Ⅳ | 高度管理医療機器 | 血栓除去カテ・経皮標準 | ㈱カネカ
○ | ○ |  | × | インターベンション | 血栓吸引 | ThrombusterⅡ | T2R6SA4W | 4540778116993 | 10714004 | 31000 | 34000 | 本 | 1本/箱 | 1 | 1 | 中心循環系塞栓除去用カテーテル | スロンバスターⅡ | 承認 | 21500BZZ00379000 | Ⅳ | 高度管理医療機器 | 血栓除去カテ・経皮標準 | ㈱カネカ
○ | ○ |  | × | インターベンション | 血栓吸引 | ThrombusterⅡ | T2R7SA4W | 4540778117006 | 10714004 | 31000 | 34000 | 本 | 1本/箱 | 1 | 1 | 中心循環系塞栓除去用カテーテル | スロンバスターⅡ | 承認 | 21500BZZ00379000 | Ⅳ | 高度管理医療機器 | 血栓除去カテ・経皮標準 | ㈱カネカ
○ | ○ |  | × | インターベンション | 血栓吸引 | ThrombusterⅡ | T2R8SA4W | 4540778117013 | 10714004 | 31000 | 34000 | 本 | 1本/箱 | 1 | 1 | 中心循環系塞栓除去用カテーテル | スロンバスターⅡ | 承認 | 21500BZZ00379000 | Ⅳ | 高度管理医療機器 | 血栓除去カテ・経皮標準 | ㈱カネカ
× | × |  | × | インターベンション | 血栓吸引 | スロン3アクセサリー | T3ACSA | 4540778134706 | 10714004 | － | 5000 | 個 | 1個/箱 | 1 | 1 | 中心循環系塞栓除去用カテーテル | スロンバスターⅢ | 承認 | 21600BZZ00228000 | Ⅳ | 高度管理医療機器 | － | ㈱カネカ
× | ○ |  | × | インターベンション | 交換用カテーテル | KUSABI | KS-107LB | 4540778166257 | 17846124 | 18100 | 19400 | 本 | 1本/箱 | 1 | 1 | 冠動脈カテーテル交換用カテーテル | カネカエクスチェンジデバイスCO-N1 | 承認 | 22400BZX00362000 | Ⅳ | 高度管理医療機器 | 血管内手術用カテーテル (18)交換用カテーテル | ㈱カネカ | 短期貸出ご希望の場合は弊社営業担当者にご確認ください。
× | ○ |  | × | インターベンション | 交換用カテーテル | KUSABI | KS-117 | 4540778145283 | 17846124 | 18100 | 19400 | 本 | 1本/箱 | 1 | 1 | 冠動脈カテーテル交換用カテーテル | カネカエクスチェンジデバイスCO-N1 | 承認 | 22400BZX00362000 | Ⅳ | 高度管理医療機器 | 血管内手術用カテーテル (18)交換用カテーテル | ㈱カネカ | 短期貸出ご希望の場合は弊社営業担当者にご確認ください。
× | × |  | × | インターベンション | 止血デバイス | エクソシール 6Fr | EX600 | 0705032058851 | 35895100 | 28400 | 28400 | 本 | 5本/箱(1箱) | 5 | 5 | 吸収性局所止血材 | エクソシール | 承認 | 22400BZX00050000 | Ⅳ | 高度管理医療機器 | 経⽪的⾎管形成術⽤穿刺部⽌⾎材料 | コーディスジャパン合同会社 | GTINコード:10705032058858
× | × |  | × | インターベンション | 止血デバイス | エクソシール 7Fr | EX700 | 0705032058899 | 35895100 | 28400 | 28400 | 本 | 5本/箱(1箱) | 5 | 5 | 吸収性局所止血材 | エクソシール | 承認 | 22400BZX00050000 | Ⅳ | 高度管理医療機器 | 経⽪的⾎管形成術⽤穿刺部⽌⾎材料 | コーディスジャパン合同会社 | GTINコード:10705032058896
× | × |  | × | インターベンション | 止血デバイス | ヘリックスバンド | T6 | 4580346546432 | 70617000 | － | 2800 | 個 | 10個/箱 | 10 | 10 | ヘリックスバンド | ヘリックスバンド | 届出 | 24B2X10009000009 | Ⅰ | 一般医療機器 | － | ㈱サカキL&Eワイズ
× | × |  | × | インターベンション | 止血剤 | アルジメルト | AM5050 | 4966987112005 | 34654000 | － | 3300 | 枚 | 10枚/箱(1箱) | 10 | 10 | 手術用被覆・保護材 | アルジメルト | 届出 | 12B1X10009000010 | Ⅰ | － | － | 光洋産業㈱
× | × |  | × | インターベンション | 手術用手台 | ラディ丸 指固定バンド | RP-Y | 4523375001558 | － | － | 12000 | 式 | 20本/1袋(1式) | 20 | 1 | － | ラディ丸 | － | 医療機器ではありません | 医療機器ではありません | － | － | ㈱丸井商事
× | × |  | × | インターベンション | 手術用手台 | ラディ丸 手技台Ｌ | RP-SL | 4523375001589 | － | － | 18000 | 個 | 1個/箱 | 1 | 1 | － | ラディ丸 | － | 医療機器ではありません | 医療機器ではありません | － | － | ㈱丸井商事
× | × |  | × | インターベンション | 手術用手台 | ラディ丸 手技台Ｓ | RP-SS | 4523375001572 | － | － | 14500 | 個 | 1個/箱 | 1 | 1 | － | ラディ丸 | － | 医療機器ではありません | 医療機器ではありません | － | － | ㈱丸井商事
× | × |  | × | インターベンション | 手術用手台 | ラディ丸 手首用クッション | RP-T | 4523375001541 | － | － | 7200 | 個 | 1個/箱 | 1 | 1 | － | ラディ丸 | － | 医療機器ではありません | 医療機器ではありません | － | － | ㈱丸井商事
× | × |  | × | インターベンション | 手術用手台 | ラディ丸 薄型 | RS-LOW | 4523375001787 | － | － | 115000 | ST | 1ST | 1 | 1 | 四肢画像診断・放射線治療用患者体位固定具 | ラディ丸 | 届出 | 22B3X10013000001 | Ⅰ | 一般医療機器 | － | ㈱丸井商事
× | × |  | × | インターベンション | 手術用手台 | ラディ丸 肘用クッション | RP-H | 4523375001534 | － | － | 4800 | 個 | 1個/箱 | 1 | 1 | － | ラディ丸 | － | 医療機器ではありません | 医療機器ではありません | － | － | ㈱丸井商事
× | × |  | × | インターベンション | 手術用手台 | ラディ丸 防水シート | RP-B | 4523375001565 | － | － | 16000 | 個 | 100枚入り/1個 | 100 | 100 | － | ラディ丸 | － | 医療機器ではありません | 医療機器ではありません | － | － | ㈱丸井商事
× | × |  | × | インターベンション | 手術用手台 | ラディ丸 本体セット | RS | 4523375001527 | 40900000 | － | 115000 | ST | 1ST/箱 | 1 | 1 | 四肢画像診断・放射線治療用患者体位固定具 | ラディ丸 | 届出 | 22B3X10013000001 | Ⅰ | 一般医療機器 | － | ㈱丸井商事
○ | ○ |  | × | インターベンション | 穿通カテーテル | Crusade Type R | CR1414140SD | 4540778172067 | 70295000 | 36400 | 37100 | 本 | 1本/箱 | 1 | 1 | 冠動脈貫通用カテーテル | 冠動脈貫通用カテーテル | 承認 | 22600BZX00162000 | Ⅳ | 高度管理医療機器 | 心臓手術用カテーテル (2)冠動脈狭窄部貫通用カテーテル | ㈱カネカ
○ | ○ |  | × | インターベンション | 穿通カテーテル | Crusade Type R Limited | CR1414140HD | 4540778172074 | 70295000 | 36400 | 37100 | 本 | 1本/箱 | 1 | 1 | 冠動脈貫通用カテーテル | 冠動脈貫通用カテーテル | 承認 | 22600BZX00162000 | Ⅳ | 高度管理医療機器 | 心臓手術用カテーテル (2)冠動脈狭窄部貫通用カテーテル | ㈱カネカ
○ | ○ |  | × | インターベンション | 穿通カテーテル | MUSOU | MS-145 | 4540778188013 | 70295000 | 36400 | 37100 | 本 | 1本/箱 | 1 | 1 | 冠動脈貫通用カテーテル | カネカ貫通カテーテルMUSOU | 承認 | 30600BZX00210000 | Ⅳ | 高度管理医療機器 | 心臓手術用カテーテル (2)冠動脈狭窄部貫通用カテーテル | ㈱カネカ
○ | × | 在庫なくなり次第終了 | × | インターベンション | 脳血栓吸引 | APROカテーテル | APRO-70-132 | 850014025106 | 10714004 | 273000 | 273000 | 本 | 1本/箱 | 1 | 1 | 中心循環系塞栓除去用カテーテル | APROアスピレーションカテーテル | 承認 | 30600BZX00046000 | Ⅳ | 高度管理医療機器 | 血栓除去カテ・脳直接吸引 | ㈱カネカ
○ | × | 在庫なくなり次第終了 | × | インターベンション | 脳血栓吸引 | APROシリンジキット | S-KIT | 4540778187160 | 10714004 | － | 15000 | ST | 1ST/箱 | 1 | 1 | 中心循環系塞栓除去用カテーテル | APROアスピレーションカテーテル | 承認 | 30600BZX00046000 | Ⅳ | 高度管理医療機器 | － | ㈱カネカ
× | × |  | × | 血液浄化 | マシン | 血液浄化装置・血漿浄化装置 | MA03 | 4987671040374 | 70544000 | － | 5500000 | 台 | 1台 | 1 | 1 | 多用途血液処理用装置 | 血液浄化装置 KANEKA MA-03 | 承認 | 21500BZZ00262000 | Ⅲ | 高度管理医療機器 | － | 日機装㈱ | 特定保守管理医療機器
× | × |  | × | 血液浄化 | 回路 | リクセル用血液回路 | FK-S | 4987494238682 | 34999102 | － | リクセルに付属 | 組 | 6本/箱(12本/2箱) | 6 | 12 | 透析用血液回路セット | JMS人工腎臓用血液回路ST | 認証 | 21800BZZ10097000 | Ⅱ | 管理医療機器 | － | ㈱ジェイ・エム・エス
× | × |  | × | 血液浄化 | 回路 等 | 血漿交換療法用回路 | NK-M3R(D) | 4987671100207 | 70558000 | － | 9250 | 組 | 1組/箱 | 1 | 1 | 多用途血液処理用血液回路 | 血漿交換療法用回路 | 認証 | 226AABZX00126A01 | Ⅱ | 管理医療機器 | 血漿交換用血漿分離器に含めて請求 | 日機装㈱
× | × |  | × | 血液浄化 | 回路 等 | 賦活液 | RF | 4987494053063 | － | － | 550 | 本 | 1本 | 1 | 1 | － | － | － | 医療機器ではありません | 医療機器ではありません | － | － | ㈱ジェイ・エム・エス
× | × |  | × | 血液浄化 | 吸着型血液浄化器 | リクセル Ｓ－１５ | S-15 | 4993478010052 | 34422000 | 21500 | 21700 | 本 | 6本/箱(12本/2箱) | 6 | 12 | 吸着型血液浄化器 | リクセル | 承認 | 20600BZZ00329000 | Ⅲ | 高度管理医療機器 | 人工腎臓用特定保険医療材料（回路含） (3)吸着型血液浄化器(β2-ミクログロブリン除去用) | ㈱カネカ
× | × | *Y列備考参照ください | × | 血液浄化 | 吸着型血液浄化器 | リクセル Ｓ－１５ | S-15(FK-S)VAN | 4993478020327 | 34422000 | 21500 | 21700 | 本 | 6本/箱(12本/2箱) | 6 | 12 | 吸着型血液浄化器 | リクセル | 承認 | 20600BZZ00329000 | Ⅲ | 高度管理医療機器 | 人工腎臓用特定保険医療材料（回路含） (3)吸着型血液浄化器(β2-ミクログロブリン除去用) | ㈱カネカ | VAN(EDI)専用コード
× | × |  | × | 血液浄化 | 吸着型血液浄化器 | リクセル Ｓ－２５ | S-25 | 4993478010069 | 34422000 | 21500 | 21700 | 本 | 6本/箱(12本/2箱) | 6 | 12 | 吸着型血液浄化器 | リクセル | 承認 | 20600BZZ00329000 | Ⅲ | 高度管理医療機器 | 人工腎臓用特定保険医療材料（回路含） (3)吸着型血液浄化器(β2-ミクログロブリン除去用) | ㈱カネカ
× | × | *Y列備考参照ください | × | 血液浄化 | 吸着型血液浄化器 | リクセル Ｓ－２５ | S-25(FK-S)VAN | 4993478020334 | 34422000 | 21500 | 21700 | 本 | 6本/箱(12本/2箱) | 6 | 12 | 吸着型血液浄化器 | リクセル | 承認 | 20600BZZ00329000 | Ⅲ | 高度管理医療機器 | 人工腎臓用特定保険医療材料（回路含） (3)吸着型血液浄化器(β2-ミクログロブリン除去用) | ㈱カネカ | VAN(EDI)専用コード
× | × |  | × | 血液浄化 | 吸着型血液浄化器 | リクセル Ｓ－３５ | S-35 | 4993478010045 | 34422000 | 21500 | 21700 | 本 | 6本/箱(12本/2箱) | 6 | 12 | 吸着型血液浄化器 | リクセル | 承認 | 20600BZZ00329000 | Ⅲ | 高度管理医療機器 | 人工腎臓用特定保険医療材料（回路含） (3)吸着型血液浄化器(β2-ミクログロブリン除去用) | ㈱カネカ
× | × | *Y列備考参照ください | × | 血液浄化 | 吸着型血液浄化器 | リクセル Ｓ－３５ | S-35(FK-S)VAN | 4993478020341 | 34422000 | 21500 | 21700 | 本 | 6本/箱(12本/2箱) | 6 | 12 | 吸着型血液浄化器 | リクセル | 承認 | 20600BZZ00329000 | Ⅲ | 高度管理医療機器 | 人工腎臓用特定保険医療材料（回路含） (3)吸着型血液浄化器(β2-ミクログロブリン除去用) | ㈱カネカ | VAN(EDI)専用コード
× | × |  | × | 血液浄化 | 吸着型血液浄化器（ASK） | レオカーナ | AS-25 | 4993478010113 | 34422000 | 91600 | 91600 | 本 | 1本/箱 | 1 | 1 | 吸着型血液浄化器 | レオカーナ | 承認 | 30200BZX00250000 | Ⅲ | 高度管理医療機器 | 吸着式血液浄化用浄化器（閉塞性動脈硬化症用） | ㈱カネカ
× | × |  | × | 血液浄化 | 吸着型血漿成分吸着器 | セレソーブ | SLE | 4993478010038 | 70532000 | 83600 | 83600 | 組 | 1組/箱 | 1 | 1 | 吸着型血漿浄化器 | セレソーブ | 承認 | 20300BZZ00485000 | Ⅲ | 高度管理医療機器 | 血漿交換療法用特定保険医療材料 (2)血漿交換用ディスポーザブル選択的血漿成分吸着器（劇症肝炎用以外） | ㈱カネカ
× | × |  | × | 血液浄化 | 吸着型血漿成分吸着器 | リポソーバー LA-15 | LA-15 | 4993478010021 | 70532000 | 83600 | 83600 | 組 | 1組/箱 | 1 | 1 | 吸着型血漿浄化器 | リポソーバー LA-15 | 承認 | 16200BZZ01995000 | Ⅲ | 高度管理医療機器 | 血漿交換療法用特定保険医療材料 (2)血漿交換用ディスポーザブル選択的血漿成分吸着器（劇症肝炎用以外） | ㈱カネカ
× | × |  | × | 血液浄化 | 吸着型血漿成分吸着器 | リポソーバー LA-40 | LA-40S | 4993478010076 | 70532000 | 83600 | 83600 | 本 | 1本 | 1 | 1 | 吸着型血漿浄化器 | リポソーバー | 承認 | 16100BZZ00108000 | Ⅲ | 高度管理医療機器 | 血漿交換療法用特定保険医療材料 (2)血漿交換用ディスポーザブル選択的血漿成分吸着器（劇症肝炎用以外） | ㈱カネカ
× | × |  | × | 血液浄化 | 膜型血漿分離器 | サルフラックスＦＰ | FP-02D | 4537693900936 | 70530000 | 30200 | 26200 | 本 | 1本 | 1 | 1 | 膜型血漿分離器 | サルフラックスFP | 承認 | 16300BZZ00991A01 | Ⅲ | 高度管理医療機器 | 血漿交換用血漿分離器 | 旭化成メディカル㈱
× | × |  | × | 血液浄化 | 膜型血漿分離器 | サルフラックスＦＰ | FP-05D | 4537693900943 | 70530000 | 30200 | 26200 | 本 | 1本 | 1 | 1 | 膜型血漿分離器 | サルフラックスFP | 承認 | 16300BZZ00991A01 | Ⅲ | 高度管理医療機器 | 血漿交換用血漿分離器 | 旭化成メディカル㈱
× | × |  | × | 血液浄化 | 膜型血漿分離器 | サルフラックスＦＰ | FP-08D | 4537693900950 | 70530000 | 30200 | 26200 | 本 | 1本 | 1 | 1 | 膜型血漿分離器 | サルフラックスFP | 承認 | 16300BZZ00991A01 | Ⅲ | 高度管理医療機器 | 血漿交換用血漿分離器 | 旭化成メディカル㈱
× | × | 在庫なくなり次第終了 | × | 検査機器 | 測定装置 | PAD4000用 カフライナー(微小) | SPP-CL1 | 4993478020136 | 16903000 | － | 2500 | 式 | 20枚/1箱(1式) | 20 | 1 | レーザ血流計 | 皮膚灌流圧(SPP）測定装置 PAD4000 | 承認 | 22500BZX00516000 | Ⅱ | 管理医療機器 | － | ㈱カネカ | 2021年8月・顧客案内文あり
× | × | 在庫なくなり次第終了 | × | 検査機器 | 測定装置 | PAD4000用 キャリーケース | SPP-CC | 4993478020129 | － | － | 85000 | 式 | 1式 | 1 | 1 | － | － | － | 医療機器ではありません | 医療機器ではありません | － | － | － | 2021年8月・顧客案内文あり
× | × | 在庫なくなり次第終了 | × | 検査機器 | 測定装置 | PAD4000用 クリーニングキット | SPP-CK | 4993478020105 | － | － | 8000 | 式 | 1式 | 1 | 1 | － | － | － | 医療機器ではありません | 医療機器ではありません | － | － | － | 2021年8月・顧客案内文あり
× | × | 在庫なくなり次第終了 | × | 検査機器 | 測定装置 | PAD4000用 スマートガイド | SPP-SG | 4993478020167 | 16903000 | － | 14000 | 式 | 50枚/1箱(1式) | 50 | 1 | レーザ血流計 | 皮膚灌流圧(SPP）測定装置 PAD4000 | 承認 | 22500BZX00516000 | Ⅱ | 管理医療機器 | － | ㈱カネカ | 2021年8月・顧客案内文あり
× | × | 在庫なくなり次第終了 | × | 検査機器 | 測定装置 | PAD4000用 レーザケーブル／エアホース | SPP-L | 4993478020068 | 16903000 | － | 180000 | 式 | 1式 | 1 | 1 | レーザ血流計 | 皮膚灌流圧(SPP）測定装置 PAD4000 | 承認 | 22500BZX00516000 | Ⅱ | 管理医療機器 | － | ㈱カネカ | 2021年8月・顧客案内文あり
× | × |  | × | 検査機器 | 測定装置 | PAD4000用 圧力カフ(微小)H | SPP-C1-H | 4993478020426 | － | － | 8000 | 式 | 1式 | 1 | 1 | － | － | － | 医療機器ではありません | 医療機器ではありません | － | － | ㈱カネカ
× | × |  | × | 検査機器 | 測定装置 | PAD4000用 圧力カフ(小型)H | SPP-C2-H | 4993478020433 | － | － | 9000 | 式 | 1式 | 1 | 1 | － | － | － | 医療機器ではありません | 医療機器ではありません | － | － | ㈱カネカ
× | × | 在庫なくなり次第終了 | × | 検査機器 | 測定装置 | PAD4000用 圧力カフ(中型) | SPP-C3 | 4993478020099 | － | － | 10000 | 式 | 1式 | 1 | 1 | － | － | － | 医療機器ではありません | 医療機器ではありません | － | － | ㈱カネカ | 2021年2月・顧客案内文あり
× | × |  | × | 検査機器 | 測定装置 | PAD4000用 圧力カフ(中型) | SPP-C3-H | 4993478020440 | － |  | 10000 | 式 | 1式 | 1 | 1 | － | － | － | 医療機器ではありません | 医療機器ではありません | － | － | ㈱カネカ
× | × |  | × | 検査機器 | 測定装置 | SPP-K1用 ACアダプタ | SPP-K1-AA | 4993478020501 | 16903000 | － | 14000 | 式 | 1個 | 1 | 1 | レーザ血流計 | カネカ皮膚灌流圧測定装置 SPP-K1 | 承認 | 30400BZX00245000 | Ⅱ | 管理医療機器 | － | ㈱カネカ
× | × |  | × | 検査機器 | 測定装置 | SPP-K1用 AC電源コード | SPP-K1-AC | 4993478020518 | 16903000 | － | 5000 | 式 | 1本 | 1 | 1 | レーザ血流計 | カネカ皮膚灌流圧測定装置 SPP-K1 | 承認 | 30400BZX00245000 | Ⅱ | 管理医療機器 | － | ㈱カネカ
× | × |  | × | 検査機器 | 測定装置 | SPP-K1用 エアホース（青） | SPP-K1-AH-B | 4993478020594 | 16903000 | － | 5200 | 式 | 1本 | 1 | 1 | レーザ血流計 | カネカ皮膚灌流圧測定装置 SPP-K1 | 承認 | 30400BZX00245000 | Ⅱ | 管理医療機器 | － | ㈱カネカ
× | × |  | × | 検査機器 | 測定装置 | SPP-K1用 エアホース（赤） | SPP-K1-AH-R | 4993478020600 | 16903000 | － | 5200 | 式 | 1本 | 1 | 1 | レーザ血流計 | カネカ皮膚灌流圧測定装置 SPP-K1 | 承認 | 30400BZX00245000 | Ⅱ | 管理医療機器 | － | ㈱カネカ
× | × |  | × | 検査機器 | 測定装置 | SPP-K1用 タブレット | SPP-K1-TL | 4993478020549 | 16903000 | － | 80000 | 式 | 1個 | 1 | 1 | レーザ血流計 | カネカ皮膚灌流圧測定装置 SPP-K1 | 承認 | 30400BZX00245000 | Ⅱ | 管理医療機器 | － | ㈱カネカ
× | × |  | × | 検査機器 | 測定装置 | SPP-K1用 タブレットカバー | SPP-K1-TC | 4993478020556 | 16903000 | － | 4000 | 式 | 1個 | 1 | 1 | レーザ血流計 | カネカ皮膚灌流圧測定装置 SPP-K1 | 承認 | 30400BZX00245000 | Ⅱ | 管理医療機器 | － | ㈱カネカ
× | × |  | × | 検査機器 | 測定装置 | SPP-K1用 レーザプローブ（青） | SPP-K1-L-B | 4993478020570 | 16903000 | － | 250000 | 式 | 1本 | 1 | 1 | レーザ血流計 | カネカ皮膚灌流圧測定装置 SPP-K1 | 承認 | 30400BZX00245000 | Ⅱ | 管理医療機器 | － | ㈱カネカ
× | × |  | × | 検査機器 | 測定装置 | SPP-K1用 レーザプローブ（赤） | SPP-K1-L-R | 4993478020587 | 16903000 | － | 250000 | 式 | 1本 | 1 | 1 | レーザ血流計 | カネカ皮膚灌流圧測定装置 SPP-K1 | 承認 | 30400BZX00245000 | Ⅱ | 管理医療機器 | － | ㈱カネカ
× | × |  | × | 検査機器 | 測定装置 | SPP-K1用 ロールスタンド | SPP-K1-RS | 4993478020563 | 16903000 | － | 125000 | 式 | 1台 | 1 | 1 | レーザ血流計 | カネカ皮膚灌流圧測定装置 SPP-K1 | 承認 | 30400BZX00245000 | Ⅱ | 管理医療機器 | － | ㈱カネカ
× | × |  | × | 検査機器 | 測定装置 | SPP-K1用 圧力カフ（小型） | SPP-K1-C2 | 4993478020488 | 16903000 | － | 6000 | 式 | 1個 | 1 | 1 | レーザ血流計 | カネカ皮膚灌流圧測定装置 SPP-K1 | 承認 | 30400BZX00245000 | Ⅱ | 管理医療機器 | － | ㈱カネカ
× | × |  | × | 検査機器 | 測定装置 | SPP-K1用 圧力カフ（中型） | SPP-K1-C3 | 4993478020495 | 16903000 | － | 7000 | 式 | 1個 | 1 | 1 | レーザ血流計 | カネカ皮膚灌流圧測定装置 SPP-K1 | 承認 | 30400BZX00245000 | Ⅱ | 管理医療機器 | － | ㈱カネカ
× | × |  | × | 検査機器 | 測定装置 | SPP-K1用 圧力カフ（微小） | SPP-K1-C1 | 4993478020471 | 16903000 | － | 5000 | 式 | 1個 | 1 | 1 | レーザ血流計 | カネカ皮膚灌流圧測定装置 SPP-K1 | 承認 | 30400BZX00245000 | Ⅱ | 管理医療機器 | － | ㈱カネカ
× | × | 在庫なくなり次第終了 | × | 検査機器 | 測定装置 | ＳＰＰ測定 | PAD4000 | 4993478020051 | 16903000 | － | 2400000 | 式 | 1式 | 1 | 1 | レーザ血流計 | 皮膚灌流圧(SPP）測定装置 PAD4000 | 承認 | 22500BZX00516000 | Ⅱ | 管理医療機器 | － | ㈱カネカ | 特定保守管理医療機器 2021年8月・顧客案内文あり
× | × |  | × | 検査機器 | 測定装置 | カネカ皮膚灌流圧測定装置 SPP-K1 | SPP-K1 | 4993478020457 | 16903000 | － | 3600000 | 式 | 1式 | 1 | 1 | レーザ血流計 | カネカ皮膚灌流圧測定装置 SPP‐K1 | 承認 | 30400BZX00245000 | Ⅱ | 管理医療機器 | － | ㈱カネカ | 特定保守管理医療機器
× | × | 受注生産品 | × | シラスコン | シャント | CEAシャントチューブ | 460-3N | 4540778115224 | 17797000 | － | 50000 | 本 | 10本/箱(1箱) | 10 | 10 | 頸動脈用シャント | CEAシャントチューブ | 承認 | 21300BZZ00512000 | Ⅱ | 管理医療機器 | － | ㈱カネカ
× | × | 受注生産品 | × | シラスコン | シャント | CEAシャントチューブ | 460-4N | 4540778115231 | 17797000 | － | 50000 | 本 | 10本/箱(1箱) | 10 | 10 | 頸動脈用シャント | CEAシャントチューブ | 承認 | 21300BZZ00512000 | Ⅱ | 管理医療機器 | － | ㈱カネカ
× | × | 受注生産品 | × | シラスコン | シャント | CEAシャントチューブ | 460-5N | 4540778115248 | 17797000 | － | 50000 | 本 | 10本/箱(1箱) | 10 | 10 | 頸動脈用シャント | CEAシャントチューブ | 承認 | 21300BZZ00512000 | Ⅱ | 管理医療機器 | － | ㈱カネカ
× | × |  | × | シラスコン | シャント | DLカテーテル | 710-2N | 4540778115347 | 10704000 | 30030 | 30030 | 本 | 1本/箱 | 1 | 1 | 脳脊髄用カテーテル | シラスコンⓇD.L.カテーテル | 承認 | 15300BZZ00107000 | Ⅳ | 高度管理医療機器 | 脳シャント・近位カテⅠ＋コネクタⅠ | ㈱カネカ | 2022年7月・顧客案内文あり
× | × |  | × | シラスコン | シャント | DLカテーテル | 711-2N | 4540778115330 | 10704000 | 22400 | 22400 | 本 | 1本/箱(2本/2箱) | 1 | 2 | 脳脊髄用カテーテル | シラスコンⓇD.L.カテーテル | 承認 | 15300BZZ00107000 | Ⅳ | 高度管理医療機器 | 脳シャント・近位カテⅠ | ㈱カネカ
× | × | 在庫なくなり次第終了 | × | シラスコン | シャント | Ｌ－Ｐシャント | 700-1N | 4540778105300 | 16244000 | 89260 | 89260 | ST | 1ST/箱 | 1 | 1 | 水頭症治療用シャント | シラスコンⓇL-PシャントK型 | 承認 | 15100BZZ00770000 | Ⅳ | 高度管理医療機器 | 脳シャント・近位カテⅠ＋リザーバー＋遠位カテⅠ＋コネクタⅠ（２ヶ） | ㈱カネカ | 2025年4月・顧客案内文あり
× | × |  | × | シラスコン | シャント | コネクター | 405-1N | 4540778115255 | 16244000 | 7630 | 7630 | 本 | 2本/箱(1箱) | 2 | 2 | 水頭症治療用シャント | シラスコン®L-PシャントK型 | 承認 | 15100BZZ00770000 | Ⅳ | 高度管理医療機器 | 脳シャント・コネクタⅠ | ㈱カネカ
× | × | 在庫なくなり次第終了 | × | シラスコン | シャント | コネクター | 405N | 4540778105775 | 16244000 | 7630 | 7630 | 本 | 2本/箱(1箱) | 2 | 2 | 水頭症治療用シャント | シラスコン®L-PシャントK型 | 承認 | 15100BZZ00770000 | Ⅳ | 高度管理医療機器 | 脳シャント・コネクタⅠ | ㈱カネカ | 2025年4月・顧客案内文あり
× | × |  | × | シラスコン | シャント | 腰椎カテーテル | 701-1N | 4540778105744 | 10704000 | 30030 | 30030 | 個 | 2個/箱(1箱) | 2 | 2 | 脳脊髄用カテーテル | シラスコン®腰椎カテーテル | 承認 | 16100BZZ01894000 | Ⅳ | 高度管理医療機器 | 脳シャント・近位カテⅠ＋コネクタⅠ | ㈱カネカ
× | × |  | × | シラスコン | シャント | 腰椎穿刺針 | 702-1N | 4540778105782 | 16244000 | － | 6500 | 本 | 2本/箱(1箱) | 2 | 2 | 水頭症治療用シャント | シラスコンⓇL-PシャントK型 | 承認 | 15100BZZ00770000 | Ⅳ | 高度管理医療機器 | － | ㈱カネカ
× | × |  | × | シラスコン | 医療用チューブ | 規格品 | 100-00SP | 4974007801174 | 14191102 | － | 228 | M | 10m/袋(100m/10袋) | 10 | 100 | 排液用チューブ | シラスコンⓇ医療用チューブSP | 認証 | 306ADBZX00036000 | Ⅱ | 管理医療機器 | － | 信越ポリマー㈱
× | × | 在庫なくなり次第終了 | × | シラスコン | 医療用チューブ | 規格品 | 100-0N | 4540778111806 | 14191102 | － | 228 | M | 10m/袋(100m/10袋) | 10 | 100 | 排液用チューブ | シラスコンⓇ医療用チューブ | 承認 | 14800BZZ00423000 | Ⅱ | 管理医療機器 | － | ㈱カネカ | 2024年8月・顧客案内文あり
× | × | *Y列備考参照ください | × | シラスコン | 医療用チューブ | 規格品 | 100-0SP | 4974007801181 | 14191102 | － | 228 | M | 10m/袋(100m/10袋) | 10 | 100 | 排液用チューブ | シラスコンⓇ医療用チューブSP | 認証 | 306ADBZX00036000 | Ⅱ | 管理医療機器 | － | 信越ポリマー㈱ | 100-0Nの在庫がなくなり次第出荷開始
× | × |  | × | シラスコン | 医療用チューブ | 規格品 | 100-10RSP | 4974007801280 | 14191102 | － | 1320 | M | 10m/袋(50m/5袋) | 10 | 50 | 排液用チューブ | シラスコンⓇ医療用チューブSP | 認証 | 306ADBZX00036000 | Ⅱ | 管理医療機器 | － | 信越ポリマー㈱
× | × |  | × | シラスコン | 医療用チューブ | 規格品 | 100-1SP | 4974007801198 | 14191102 | － | 228 | M | 10m/袋(100m/10袋) | 10 | 100 | 排液用チューブ | シラスコンⓇ医療用チューブSP | 認証 | 306ADBZX00036000 | Ⅱ | 管理医療機器 | － | 信越ポリマー㈱
× | × |  | × | シラスコン | 医療用チューブ | 規格品 | 100-2SP | 4974007801204 | 14191102 | － | 252 | M | 10m/袋(100m/10袋) | 10 | 100 | 排液用チューブ | シラスコンⓇ医療用チューブSP | 認証 | 306ADBZX00036000 | Ⅱ | 管理医療機器 | － | 信越ポリマー㈱
× | × |  | × | シラスコン | 医療用チューブ | 規格品 | 100-3RSP | 4974007801211 | 14191102 | － | 252 | M | 10m/袋(100m/10袋) | 10 | 100 | 排液用チューブ | シラスコンⓇ医療用チューブSP | 認証 | 306ADBZX00036000 | Ⅱ | 管理医療機器 | － | 信越ポリマー㈱
× | × |  | × | シラスコン | 医療用チューブ | 規格品 | 100-4RSP | 4974007801228 | 14191102 | － | 264 | M | 10m/袋(100m/10袋) | 10 | 100 | 排液用チューブ | シラスコンⓇ医療用チューブSP | 認証 | 306ADBZX00036000 | Ⅱ | 管理医療機器 | － | 信越ポリマー㈱
× | × |  | × | シラスコン | 医療用チューブ | 規格品 | 100-5RSP | 4974007801235 | 14191102 | － | 324 | M | 10m/袋(50m/5袋) | 10 | 50 | 排液用チューブ | シラスコンⓇ医療用チューブSP | 認証 | 306ADBZX00036000 | Ⅱ | 管理医療機器 | － | 信越ポリマー㈱
× | × |  | × | シラスコン | 医療用チューブ | 規格品 | 100-6RSP | 4974007801242 | 14191102 | － | 396 | M | 10m/袋(50m/5袋) | 10 | 50 | 排液用チューブ | シラスコンⓇ医療用チューブSP | 認証 | 306ADBZX00036000 | Ⅱ | 管理医療機器 | － | 信越ポリマー㈱
× | × |  | × | シラスコン | 医療用チューブ | 規格品 | 100-7RSP | 4974007801259 | 14191102 | － | 588 | M | 10m/袋(50m/5袋) | 10 | 50 | 排液用チューブ | シラスコンⓇ医療用チューブSP | 認証 | 306ADBZX00036000 | Ⅱ | 管理医療機器 | － | 信越ポリマー㈱
× | × |  | × | シラスコン | 医療用チューブ | 規格品 | 100-8RSP | 4974007801266 | 14191102 | － | 792 | M | 10m/袋(50m/5袋) | 10 | 50 | 排液用チューブ | シラスコンⓇ医療用チューブSP | 認証 | 306ADBZX00036000 | Ⅱ | 管理医療機器 | － | 信越ポリマー㈱
× | × |  | × | シラスコン | 医療用チューブ | 規格品 | 100-9RSP | 4974007801273 | 14191102 | － | 1056 | M | 10m/袋(50m/5袋) | 10 | 50 | 排液用チューブ | シラスコンⓇ医療用チューブSP | 認証 | 306ADBZX00036000 | Ⅱ | 管理医療機器 | － | 信越ポリマー㈱
× | × |  | × | シラスコン | 外科ドレナージ | デュープルソフト（接続タイプ） | 522-10SP | 4974007801167 | 70306000 | 897 | 897 | 本 | 10本/箱(1箱) | 10 | 10 | 滅菌済み体内留置排液用チューブ及びカテーテル | デュープルソフト接続タイプ | 認証 | 306ADBZX00011000 | Ⅱ | 管理医療機器 | 吸引留置カテ・フィルム・チューブⅡ | 信越ポリマー㈱
× | × |  | × | シラスコン | 外科ドレナージ | デュープルソフト（接続タイプ） | 522-6SP | 4974007801143 | 70306000 | 897 | 897 | 本 | 10本/箱(1箱) | 10 | 10 | 滅菌済み体内留置排液用チューブ及びカテーテル | デュープルソフト接続タイプ | 認証 | 306ADBZX00011000 | Ⅱ | 管理医療機器 | 吸引留置カテ・フィルム・チューブⅡ | 信越ポリマー㈱ | 522-6Nの在庫がなくなり次第出荷開始
× | × |  | × | シラスコン | 外科ドレナージ | デュープルソフト（接続タイプ） | 522-8SP | 4974007801150 | 70306000 | 897 | 897 | 本 | 10本/箱(1箱) | 10 | 10 | 滅菌済み体内留置排液用チューブ及びカテーテル | デュープルソフト接続タイプ | 認証 | 306ADBZX00011000 | Ⅱ | 管理医療機器 | 吸引留置カテ・フィルム・チューブⅡ | 信越ポリマー㈱
× | × |  | × | シラスコン | 外科ドレナージ | デュープルドレーン | 520-10SP | 4974007801105 | 70306000 | 897 | 897 | 本 | 10本/箱(1箱) | 10 | 10 | 滅菌済み体内留置排液用チューブ及びカテーテル | シラスコンⓇデュープルドレーン | 認証 | 306ADBZX00011000 | Ⅱ | 管理医療機器 | 吸引留置カテ・フィルム・チューブⅡ | 信越ポリマー㈱
× | × |  | × | シラスコン | 外科ドレナージ | デュープルドレーン | 520-5SP | 4974007801051 | 70306000 | 897 | 897 | 本 | 10本/箱(1箱) | 10 | 10 | 滅菌済み体内留置排液用チューブ及びカテーテル | シラスコンⓇデュープルドレーン | 認証 | 306ADBZX00011000 | Ⅱ | 管理医療機器 | 吸引留置カテ・フィルム・チューブⅡ | 信越ポリマー㈱
× | × |  | × | シラスコン | 外科ドレナージ | デュープルドレーン | 520-6SP | 4974007801068 | 70306000 | 897 | 897 | 本 | 10本/箱(1箱) | 10 | 10 | 滅菌済み体内留置排液用チューブ及びカテーテル | シラスコンⓇデュープルドレーン | 認証 | 306ADBZX00011000 | Ⅱ | 管理医療機器 | 吸引留置カテ・フィルム・チューブⅡ | 信越ポリマー㈱
× | × |  | × | シラスコン | 外科ドレナージ | デュープルドレーン | 520-7SP | 4974007801075 | 70306000 | 897 | 897 | 本 | 10本/箱(1箱) | 10 | 10 | 滅菌済み体内留置排液用チューブ及びカテーテル | シラスコンⓇデュープルドレーン | 認証 | 306ADBZX00011000 | Ⅱ | 管理医療機器 | 吸引留置カテ・フィルム・チューブⅡ | 信越ポリマー㈱
× | × |  | × | シラスコン | 外科ドレナージ | デュープルドレーン | 520-8SP | 4974007801082 | 70306000 | 897 | 897 | 本 | 10本/箱(1箱) | 10 | 10 | 滅菌済み体内留置排液用チューブ及びカテーテル | シラスコンⓇデュープルドレーン | 認証 | 306ADBZX00011000 | Ⅱ | 管理医療機器 | 吸引留置カテ・フィルム・チューブⅡ | 信越ポリマー㈱
× | × |  | × | シラスコン | 外科ドレナージ | デュープルドレーン | 520-9SP | 4974007801099 | 70306000 | 897 | 897 | 本 | 10本/箱(1箱) | 10 | 10 | 滅菌済み体内留置排液用チューブ及びカテーテル | シラスコンⓇデュープルドレーン | 認証 | 306ADBZX00011000 | Ⅱ | 管理医療機器 | 吸引留置カテ・フィルム・チューブⅡ | 信越ポリマー㈱ | 520-9Nの在庫がなくなり次第出荷開始
× | × |  | × | シラスコン | 外科ドレナージ | デュープルドレーン（接続タイプ） | 525-10SP | 4974007801136 | 70306000 | 897 | 897 | 本 | 10本/箱(1箱) | 10 | 10 | 滅菌済み体内留置排液用チューブ及びカテーテル | シラスコン®デュープルドレーン（接続タイプ） | 認証 | 306ADBZX00011000 | Ⅱ | 管理医療機器 | 吸引留置カテ・フィルム・チューブⅡ | 信越ポリマー㈱
× | × |  | × | シラスコン | 外科ドレナージ | デュープルドレーン（接続タイプ） | 525-6SP | 4974007801112 | 70306000 | 897 | 897 | 本 | 10本/箱(1箱) | 10 | 10 | 滅菌済み体内留置排液用チューブ及びカテーテル | シラスコン®デュープルドレーン（接続タイプ） | 認証 | 306ADBZX00011000 | Ⅱ | 管理医療機器 | 吸引留置カテ・フィルム・チューブⅡ | 信越ポリマー㈱
× | × |  | × | シラスコン | 外科ドレナージ | デュープルドレーン（接続タイプ） | 525-8SP | 4974007801129 | 70306000 | 897 | 897 | 本 | 10本/箱(1箱) | 10 | 10 | 滅菌済み体内留置排液用チューブ及びカテーテル | シラスコン®デュープルドレーン（接続タイプ） | 認証 | 306ADBZX00011000 | Ⅱ | 管理医療機器 | 吸引留置カテ・フィルム・チューブⅡ | 信越ポリマー㈱
× | × |  | × | シラスコン | 外科ドレナージ | ペンローズドレーン | 501-10SP | 4974007801037 | 70306000 | 264 | 264 | 本 | 10本/箱(50本/5箱) | 10 | 50 | 滅菌済み体内留置排液用チューブ及びカテーテル | シラスコンⓇ＜ラジオペーク＞ペンローズドレーン | 認証 | 306ADBZX00013000 | Ⅱ | 管理医療機器 | 吸引留置カテ・フィルム・チューブⅠ | 信越ポリマー㈱
× | × |  | × | シラスコン | 外科ドレナージ | ペンローズドレーン | 501-12SP | 4974007801044 | 70306000 | 264 | 264 | 本 | 10本/箱(50本/5箱) | 10 | 50 | 滅菌済み体内留置排液用チューブ及びカテーテル | シラスコンⓇ＜ラジオペーク＞ペンローズドレーン | 認証 | 306ADBZX00013000 | Ⅱ | 管理医療機器 | 吸引留置カテ・フィルム・チューブⅠ | 信越ポリマー㈱
× | × |  | × | シラスコン | 外科ドレナージ | ペンローズドレーン | 501-4SP | 4974007801006 | 70306000 | 264 | 264 | 本 | 10本/箱(50本/5箱) | 10 | 50 | 滅菌済み体内留置排液用チューブ及びカテーテル | シラスコンⓇ＜ラジオペーク＞ペンローズドレーン | 認証 | 306ADBZX00013000 | Ⅱ | 管理医療機器 | 吸引留置カテ・フィルム・チューブⅠ | 信越ポリマー㈱
× | × |  | × | シラスコン | 外科ドレナージ | ペンローズドレーン | 501-6SP | 4974007801013 | 70306000 | 264 | 264 | 本 | 10本/箱(50本/5箱) | 10 | 50 | 滅菌済み体内留置排液用チューブ及びカテーテル | シラスコンⓇ＜ラジオペーク＞ペンローズドレーン | 認証 | 306ADBZX00013000 | Ⅱ | 管理医療機器 | 吸引留置カテ・フィルム・チューブⅠ | 信越ポリマー㈱
× | × |  | × | シラスコン | 外科ドレナージ | ペンローズドレーン | 501-8SP | 4974007801020 | 70306000 | 264 | 264 | 本 | 10本/箱(50本/5箱) | 10 | 50 | 滅菌済み体内留置排液用チューブ及びカテーテル | シラスコンⓇ＜ラジオペーク＞ペンローズドレーン | 認証 | 306ADBZX00013000 | Ⅱ | 管理医療機器 | 吸引留置カテ・フィルム・チューブⅠ | 信越ポリマー㈱
× | × |  | × | シラスコン | 外科ドレナージ | 閉鎖式外科ドレーン(DD) | 526-10FSP | 4547319600775 | 70306000 | 897 | オープン価格 | ST | 5ST/箱(10ST/2箱) | 5 | 10 | 滅菌済み体内留置排液用チューブ及びカテーテル | 閉鎖式外科ドレーン | 認証 | 305AABZX00068000 | Ⅱ | 管理医療機器 | 吸引留置カテ・フィルム・チューブⅡ | フォルテグロウメディカル㈱
× | × |  | × | シラスコン | 外科ドレナージ | 閉鎖式外科ドレーン(DD) | 526-6FSP | 4547319600751 | 70306000 | 897 | オープン価格 | ST | 5ST/箱(10ST/2箱) | 5 | 10 | 滅菌済み体内留置排液用チューブ及びカテーテル | 閉鎖式外科ドレーン | 認証 | 305AABZX00068000 | Ⅱ | 管理医療機器 | 吸引留置カテ・フィルム・チューブⅡ | フォルテグロウメディカル㈱
× | × |  | × | シラスコン | 外科ドレナージ | 閉鎖式外科ドレーン(DD) | 526-8FSP | 4547319600768 | 70306000 | 897 | オープン価格 | ST | 5ST/箱(10ST/2箱) | 5 | 10 | 滅菌済み体内留置排液用チューブ及びカテーテル | 閉鎖式外科ドレーン | 認証 | 305AABZX00068000 | Ⅱ | 管理医療機器 | 吸引留置カテ・フィルム・チューブⅡ | フォルテグロウメディカル㈱
× | × |  | × | シラスコン | 外科ドレナージ | 閉鎖式外科ドレーン(DS) | 527-10FSP | 4547319600805 | 70306000 | 897 | オープン価格 | ST | 5ST/箱(10ST/2箱) | 5 | 10 | 滅菌済み体内留置排液用チューブ及びカテーテル | 閉鎖式外科ドレーン | 認証 | 305AABZX00068000 | Ⅱ | 管理医療機器 | 吸引留置カテ・フィルム・チューブⅡ | フォルテグロウメディカル㈱
× | × |  | × | シラスコン | 外科ドレナージ | 閉鎖式外科ドレーン(DS) | 527-6FSP | 4547319600782 | 70306000 | 897 | オープン価格 | ST | 5ST/箱(10ST/2箱) | 5 | 10 | 滅菌済み体内留置排液用チューブ及びカテーテル | 閉鎖式外科ドレーン | 認証 | 305AABZX00068000 | Ⅱ | 管理医療機器 | 吸引留置カテ・フィルム・チューブⅡ | フォルテグロウメディカル㈱
× | × |  | × | シラスコン | 外科ドレナージ | 閉鎖式外科ドレーン(DS) | 527-8FSP | 4547319600799 | 70306000 | 897 | オープン価格 | ST | 5ST/箱(10ST/2箱) | 5 | 10 | 滅菌済み体内留置排液用チューブ及びカテーテル | 閉鎖式外科ドレーン | 認証 | 305AABZX00068000 | Ⅱ | 管理医療機器 | 吸引留置カテ・フィルム・チューブⅡ | フォルテグロウメディカル㈱
× | × | 在庫なくなり次第終了 | × | シラスコン | 外科ドレナージ | 閉鎖式外科ドレーン(TD) | 528-8F | 4547319600133 | 70306000 | 897 | オープン価格 | ST | 5ST/箱(10ST/2箱) | 5 | 10 | 滅菌済み体内留置排液用チューブ及びカテーテル | 閉鎖式外科ドレーン | 承認 | 21200BZZ00107000 | Ⅱ | 管理医療機器 | 吸引留置カテ・フィルム・チューブⅡ | フォルテグロウメディカル㈱ | 2024年3月・顧客案内文あり
× | × |  | × | シラスコン | 脳室ドレナージ | アクティーバルブ | 778-1N | 4540778104785 | 15974002 | － | 18000 | 個 | 2個/箱(1箱) | 2 | 2 | 脳脊髄液リザーバ | アクティーバルブⅡ | 承認 | 21100BZZ00161000 | Ⅱ | 管理医療機器 | － | ㈱カネカ
× | × | 受注生産品 | × | シラスコン | 脳室ドレナージ | アクティーバルブ | 778-1NS | 4540778114616 | 15974002 | － | 18000 | 個 | 2個/箱(1箱) | 2 | 2 | 脳脊髄液リザーバ | アクティーバルブⅡ | 承認 | 21100BZZ00161000 | Ⅱ | 管理医療機器 | － | ㈱カネカ
× | × |  | × | シラスコン | 脳室ドレナージ | アクティーバルブ | 778-2N | 4540778104792 | 15974002 | － | 18000 | 個 | 2個/箱(1箱) | 2 | 2 | 脳脊髄液リザーバ | アクティーバルブⅡ | 承認 | 21100BZZ00161000 | Ⅱ | 管理医療機器 | － | ㈱カネカ
× | × | 受注生産品 | × | シラスコン | 脳室ドレナージ | アクティーバルブ | 778-2NS | 4540778114623 | 15974002 | － | 18000 | 個 | 2個/箱(1箱) | 2 | 2 | 脳脊髄液リザーバ | アクティーバルブⅡ | 承認 | 21100BZZ00161000 | Ⅱ | 管理医療機器 | － | ㈱カネカ
× | × |  | × | シラスコン | 脳室ドレナージ | アクティーバルブ | 778-3N | 4540778104808 | 15974002 | － | 18000 | 個 | 2個/箱(1箱) | 2 | 2 | 脳脊髄液リザーバ | アクティーバルブⅡ | 承認 | 21100BZZ00161000 | Ⅱ | 管理医療機器 | － | ㈱カネカ
× | × | 受注生産品 | × | シラスコン | 脳室ドレナージ | アクティーバルブ | 778-3NS | 4540778114630 | 15974002 | － | 18000 | 個 | 2個/箱(1箱) | 2 | 2 | 脳脊髄液リザーバ | アクティーバルブⅡ | 承認 | 21100BZZ00161000 | Ⅱ | 管理医療機器 | － | ㈱カネカ
× | × |  | × | シラスコン | 脳室ドレナージ | アクティーバルブ | 778-4N | 4540778114647 | 15974002 | － | 18000 | 個 | 2個/箱(1箱) | 2 | 2 | 脳脊髄液リザーバ | アクティーバルブⅡ | 承認 | 21100BZZ00161000 | Ⅱ | 管理医療機器 | － | ㈱カネカ
× | × |  | × | シラスコン | 脳室ドレナージ | 硬膜外ドレナージ | 780-4A | 4540778117358 | 35510000 | 2810 | 2810 | 本 | 5本/箱(10本/2箱) | 5 | 10 | 開頭術用ドレナージキット | シラスコン®硬膜外ドレナージ | 承認 | 15400BZZ00710000 | Ⅳ | 高度管理医療機器 | 脳・脊髄カニューレ・Ⅰ | ㈱カネカ
× | × |  | × | シラスコン | 脳室ドレナージ | 硬膜外ドレナージ | 780-4N | 4540778104556 | 35510000 | 2810 | 2810 | 本 | 5本/箱(10本/2箱) | 5 | 10 | 開頭術用ドレナージキット | シラスコン®硬膜外ドレナージ | 承認 | 15400BZZ00710000 | Ⅳ | 高度管理医療機器 | 脳・脊髄カニューレ・Ⅰ | ㈱カネカ
× | × |  | × | シラスコン | 脳室ドレナージ | スパイナルドレナージ | 790N | 4540778104617 | 16133000 | 11200 | 11200 | ST | 2ST/箱(4ST/2箱) | 2 | 4 | 脳脊髄液用カテーテル | シラスコンⓇスパイナルドレナージ | 承認 | 15900BZZ01037000 | Ⅳ | 高度管理医療機器 | 脳・脊髄カニューレ・Ⅲ | ㈱カネカ
× | × |  | × | シラスコン | 脳室ドレナージ | スパイナルドレナージ | 791N | 4540778104648 | 16133000 | 11200 | 11200 | ST | 2ST/箱(1箱) | 2 | 2 | 脳脊髄液用カテーテル | スパイナルドレナージキット | 承認 | 20800BZZ00689000 | Ⅳ | 高度管理医療機器 | 脳・脊髄カニューレ・Ⅲ | ㈱カネカ
× | × |  | × | シラスコン | 脳室ドレナージ | スパイナルドレナージ | 793-1N | 4540778104679 | 16133000 | 11200 | オープン価格 | ST | 2ST/箱(1箱) | 2 | 2 | 脳脊髄液用カテーテル | 閉鎖式スパイナルドレナージキット | 承認 | 21200BZZ00142000 | Ⅳ | 高度管理医療機器 | 脳・脊髄カニューレ・Ⅲ | ㈱カネカ
× | × |  | × | シラスコン | 脳室ドレナージ | スパイナルドレナージ | 793-2N | 4540778104686 | 16133000 | 11200 | オープン価格 | ST | 2ST/箱(1箱) | 2 | 2 | 脳脊髄液用カテーテル | 閉鎖式スパイナルドレナージキット | 承認 | 21200BZZ00142000 | Ⅳ | 高度管理医療機器 | 脳・脊髄カニューレ・Ⅲ | ㈱カネカ
× | × |  | × | シラスコン | 脳室ドレナージ | スパイナルドレナージ | 793-3N | 4540778104693 | 16133000 | 11200 | オープン価格 | ST | 2ST/箱(1箱) | 2 | 2 | 脳脊髄液用カテーテル | 閉鎖式スパイナルドレナージキット | 承認 | 21200BZZ00142000 | Ⅳ | 高度管理医療機器 | 脳・脊髄カニューレ・Ⅲ | ㈱カネカ
× | × |  | × | シラスコン | 脳室ドレナージ | スパイナルドレナージ | 794N | 4540778120310 | 16133000 | 11200 | 11200 | ST | 2ST/箱(1箱) | 2 | 2 | 脳脊髄液用カテーテル | シラスコン®スパイナルドレナージキットⅡ | 承認 | 21700BZZ00208000 | Ⅳ | 高度管理医療機器 | 脳・脊髄カニューレ・Ⅲ | ㈱カネカ
× | × |  | × | シラスコン | 脳室ドレナージ | スパイナルドレナージ | 795N | 4540778187016 | 16133000 | 11200 | 11200 | ST | 2ST/箱(1箱) | 2 | 2 | 脳脊髄液用カテーテル | シラスコン®スパイナルドレナージキットⅢ | 承認 | 30600BZX00171000 | Ⅳ | 高度管理医療機器 | 脳・脊髄カニューレ・Ⅲ | ㈱カネカ
× | × |  | × | シラスコン | 脳室ドレナージ | 閉鎖式排液バッグ | 781-1N | 4547319600058 | 70308000 | － | 1100 | 個 | 10個/箱(20個/2箱) | 10 | 20 | 排液バック | シラスコン排液バッグ | 届出 | 09B1X00004000111 | Ⅰ | 一般医療機器 | － | フォルテグロウメディカル㈱
× | × |  | × | シラスコン | 脳室ドレナージ | 閉鎖式排液バッグ | 781-2N | 4547319600362 | 70308000 | － | 1100 | 個 | 10個/箱(20個/2箱) | 10 | 20 | 排液バック | シラスコン排液バッグ | 届出 | 09B1X00004000111 | Ⅰ | 一般医療機器 | － | フォルテグロウメディカル㈱
× | × |  | × | シラスコン | 脳室ドレナージ | 硬膜下ドレナージ | 785-4N | 4540778104709 | 32585010 | 6130 | 6130 | ST | 5ST/箱(10ST/2箱) | 5 | 10 | 脳室向け脳神経外科用カテーテル | シラスコン®硬膜下ドレナージ | 承認 | 20200BZZ01174000 | Ⅳ | 高度管理医療機器 | 脳・脊髄カニューレ・Ⅱ | ㈱カネカ
× | × |  | × | シラスコン | 脳室ドレナージ | 硬膜下ドレナージ | 785-5A | 4540778117372 | 32585010 | 6130 | 6130 | 本 | 5本/箱(10本/2箱) | 5 | 10 | 脳室向け脳神経外科用カテーテル | シラスコン®硬膜下ドレナージ | 承認 | 20200BZZ01174000 | Ⅳ | 高度管理医療機器 | 脳・脊髄カニューレ・Ⅱ | ㈱カネカ
× | × |  | × | シラスコン | 脳室ドレナージ | 硬膜下ドレナージ | 785-5N | 4540778104716 | 32585010 | 6130 | 6130 | ST | 5ST/箱(10ST/2箱) | 5 | 10 | 脳室向け脳神経外科用カテーテル | シラスコン®硬膜下ドレナージ | 承認 | 20200BZZ01174000 | Ⅳ | 高度管理医療機器 | 脳・脊髄カニューレ・Ⅱ | ㈱カネカ
× | × |  | × | シラスコン | 脳室ドレナージ | 脳ドレ関連製品 バック用ハンガー | 773N | 4540778104747 | － | － | 600 | 個 | 5個/箱(5個) | 5 | 5 | － | － | － | 医療機器ではありません | 医療機器ではありません | － | － | ㈱カネカ
× | × |  | × | シラスコン | 脳室ドレナージ | 脳ドレ関連製品 レーザーポインターＢ | 774L | 4540778123564 | － | － | 7000 | ST | 1ST/箱 | 1 | 1 | － | － | － | 医療機器ではありません | 医療機器ではありません | － | － | ㈱カネカ
× | × |  | × | シラスコン | 脳室ドレナージ | 脳ドレ関連製品 回路用ラックⅢ | 774-3N | 4540778127616 | － | － | 35000 | ST | 1ST/箱 | 1 | 1 | － | － | － | 医療機器ではありません | 医療機器ではありません | － | － | ㈱カネカ
× | × | 在庫なくなり次第終了 | × | シラスコン | 脳室ドレナージ | 脳室ドレナージ | 762-3N | 4540778104280 | 32585010 | 6130 | 6130 | 本 | 5本/箱(10本/2箱) | 5 | 10 | 脳室向け脳神経外科用カテーテル | シラスコン®脳室ドレナージ | 承認 | 20100BZZ02022000 | Ⅳ | 高度管理医療機器 | 脳・脊髄カニューレ・Ⅱ | ㈱カネカ
× | × | 在庫なくなり次第終了 | × | シラスコン | 脳室ドレナージ | 脳室ドレナージ | 763-3N | 4540778104297 | 32585010 | 6130 | 6130 | 本 | 5本/箱(10本/2箱) | 5 | 10 | 脳室向け脳神経外科用カテーテル | シラスコン®脳室ドレナージ | 承認 | 20100BZZ02022000 | Ⅳ | 高度管理医療機器 | 脳・脊髄カニューレ・Ⅱ | ㈱カネカ
× | × | 受注生産品 | × | シラスコン | 脳室ドレナージ | 脳室ドレナージ | 763-3NO | 4540778104372 | 32585010 | 6130 | 6130 | 本 | 5本/箱(10本/2箱) | 5 | 10 | 脳室向け脳神経外科用カテーテル | シラスコン®脳室ドレナージ | 承認 | 20100BZZ02022000 | Ⅳ | 高度管理医療機器 | 脳・脊髄カニューレ・Ⅱ | ㈱カネカ
× | × | 受注生産品 | × | シラスコン | 脳室ドレナージ | 脳室ドレナージ | 763-3NO2 | 4540778104396 | 32585010 | 6130 | 6130 | 本 | 5本/箱(10本/2箱) | 5 | 10 | 脳室向け脳神経外科用カテーテル | シラスコン®脳室ドレナージ | 承認 | 20100BZZ02022000 | Ⅳ | 高度管理医療機器 | 脳・脊髄カニューレ・Ⅱ | ㈱カネカ
× | × | 在庫なくなり次第終了 | × | シラスコン | 脳室ドレナージ | 脳室ドレナージ | 765-4N | 4540778104303 | 32585010 | 6130 | 6130 | 本 | 5本/箱(10本/2箱) | 5 | 10 | 脳室向け脳神経外科用カテーテル | シラスコン®脳室ドレナージ | 承認 | 20100BZZ02022000 | Ⅳ | 高度管理医療機器 | 脳・脊髄カニューレ・Ⅱ | ㈱カネカ
× | × | 在庫なくなり次第終了 | × | シラスコン | 脳室ドレナージ | 脳室ドレナージ | 766-5N | 4540778104310 | 32585010 | 6130 | 6130 | 本 | 5本/箱(10本/2箱) | 5 | 10 | 脳室向け脳神経外科用カテーテル | シラスコン®脳室ドレナージ | 承認 | 20100BZZ02022000 | Ⅳ | 高度管理医療機器 | 脳・脊髄カニューレ・Ⅱ | ㈱カネカ
× | × | 在庫なくなり次第終了 | × | シラスコン | 脳室ドレナージ | 脳室ドレナージ | 767-6N | 4540778104389 | 32585010 | 6130 | 6130 | 本 | 5本/箱(10本/2箱) | 5 | 10 | 脳室向け脳神経外科用カテーテル | シラスコン®脳室ドレナージ | 承認 | 20100BZZ02022000 | Ⅳ | 高度管理医療機器 | 脳・脊髄カニューレ・Ⅱ | ㈱カネカ
× | × | 受注生産品 | × | シラスコン | 脳室ドレナージ | 脳室ドレナージ | 767-6NKO | 4540778122031 | 32585010 | 6130 | 6130 | 本 | 5本/箱(10本/2箱) | 5 | 10 | 脳室向け脳神経外科用カテーテル | シラスコン®脳室ドレナージ | 承認 | 20100BZZ02022000 | Ⅳ | 高度管理医療機器 | 脳・脊髄カニューレ・Ⅱ | ㈱カネカ
× | × | 在庫なくなり次第終了 | × | シラスコン | 脳室ドレナージ | 脳室ドレナージ | 767-8N | 4540778104327 | 32585010 | 6130 | 6130 | 本 | 5本/箱(10本/2箱) | 5 | 10 | 脳室向け脳神経外科用カテーテル | シラスコン®脳室ドレナージ | 承認 | 20100BZZ02022000 | Ⅳ | 高度管理医療機器 | 脳・脊髄カニューレ・Ⅱ | ㈱カネカ
× | × | *Y列備考参照ください | × | シラスコン | 脳室ドレナージ | 脳室ドレナージ | 762-3KN | 4540778193338 | 32585010 | 6130 | 6130 | 本 | 5本/箱(1箱) | 5 | 5 | 脳室向け脳神経外科用カテーテル | シラスコン®脳室ドレナージ | 承認 | 30700BZX00239000 | Ⅳ | 高度管理医療機器 | 脳・脊髄カニューレ・Ⅱ | ㈱カネカ | 762-3Nの在庫がなくなり次第出荷開始
× | × | *Y列備考参照ください | × | シラスコン | 脳室ドレナージ | 脳室ドレナージ | 763-3KN | 4540778193345 | 32585010 | 6130 | 6130 | 本 | 5本/箱(1箱) | 5 | 5 | 脳室向け脳神経外科用カテーテル | シラスコン®脳室ドレナージ | 承認 | 30700BZX00239000 | Ⅳ | 高度管理医療機器 | 脳・脊髄カニューレ・Ⅱ | ㈱カネカ | 763-3Nの在庫がなくなり次第出荷開始
× | × | *Y列備考参照ください | × | シラスコン | 脳室ドレナージ | 脳室ドレナージ | 765-4KN | 4540778193352 | 32585010 | 6130 | 6130 | 本 | 5本/箱(1箱) | 5 | 5 | 脳室向け脳神経外科用カテーテル | シラスコン®脳室ドレナージ | 承認 | 30700BZX00239000 | Ⅳ | 高度管理医療機器 | 脳・脊髄カニューレ・Ⅱ | ㈱カネカ | 765-4Nの在庫がなくなり次第出荷開始
× | × | *Y列備考参照ください | × | シラスコン | 脳室ドレナージ | 脳室ドレナージ | 766-5KN | 4540778193369 | 32585010 | 6130 | 6130 | 本 | 5本/箱(1箱) | 5 | 5 | 脳室向け脳神経外科用カテーテル | シラスコン®脳室ドレナージ | 承認 | 30700BZX00239000 | Ⅳ | 高度管理医療機器 | 脳・脊髄カニューレ・Ⅱ | ㈱カネカ | 766-5Nの在庫がなくなり次第出荷開始
× | × | *Y列備考参照ください | × | シラスコン | 脳室ドレナージ | 脳室ドレナージ | 767-6KN | 4540778193376 | 32585010 | 6130 | 6130 | 本 | 5本/箱(1箱) | 5 | 5 | 脳室向け脳神経外科用カテーテル | シラスコン®脳室ドレナージ | 承認 | 30700BZX00239000 | Ⅳ | 高度管理医療機器 | 脳・脊髄カニューレ・Ⅱ | ㈱カネカ | 767-6Nの在庫がなくなり次第出荷開始
× | × | *Y列備考参照ください | × | シラスコン | 脳室ドレナージ | 脳室ドレナージ | 767-8KN | 4540778193383 | 32585010 | 6130 | 6130 | 本 | 5本/箱(1箱) | 5 | 5 | 脳室向け脳神経外科用カテーテル | シラスコン®脳室ドレナージ | 承認 | 30700BZX00239000 | Ⅳ | 高度管理医療機器 | 脳・脊髄カニューレ・Ⅱ | ㈱カネカ | 767-8Nの在庫がなくなり次第出荷開始
× | × | 在庫なくなり次第終了 | × | シラスコン | 脳室ドレナージ | 脳室ドレナージ（スタイレット付） | 760-3N | 4540778104426 | 32585010 | 6130 | 6130 | 本 | 5本/箱(10本/2箱) | 5 | 10 | 脳室向け脳神経外科用カテーテル | シラスコン®脳室ドレナージ | 承認 | 20100BZZ02022000 | Ⅳ | 高度管理医療機器 | 脳・脊髄カニューレ・Ⅱ | ㈱カネカ
× | × | 在庫なくなり次第終了 | × | シラスコン | 脳室ドレナージ | 脳室ドレナージ（スタイレット付） | 760-4N | 4540778104433 | 32585010 | 6130 | 6130 | 本 | 5本/箱(10本/2箱) | 5 | 10 | 脳室向け脳神経外科用カテーテル | シラスコン®脳室ドレナージ | 承認 | 20100BZZ02022000 | Ⅳ | 高度管理医療機器 | 脳・脊髄カニューレ・Ⅱ | ㈱カネカ
× | × | 在庫なくなり次第終了 | × | シラスコン | 脳室ドレナージ | 脳室ドレナージ（スタイレット付） | 760-5N | 4540778104440 | 32585010 | 6130 | 6130 | 本 | 5本/箱(10本/2箱) | 5 | 10 | 脳室向け脳神経外科用カテーテル | シラスコン®脳室ドレナージ | 承認 | 20100BZZ02022000 | Ⅳ | 高度管理医療機器 | 脳・脊髄カニューレ・Ⅱ | ㈱カネカ
× | × | 在庫なくなり次第終了 | × | シラスコン | 脳室ドレナージ | 脳室ドレナージ（スタイレット付） | 760-6N | 4540778104457 | 32585010 | 6130 | 6130 | 本 | 5本/箱(10本/2箱) | 5 | 10 | 脳室向け脳神経外科用カテーテル | シラスコン®脳室ドレナージ | 承認 | 20100BZZ02022000 | Ⅳ | 高度管理医療機器 | 脳・脊髄カニューレ・Ⅱ | ㈱カネカ
× | × | *Y列備考参照ください | × | シラスコン | 脳室ドレナージ | 脳室ドレナージ（スタイレット付） | 760-3KN | 4540778193390 | 32585010 | 6130 | 6130 | 本 | 5本/箱(1箱) | 5 | 5 | 脳室向け脳神経外科用カテーテル | シラスコン脳室ドレナージⅡ | 承認 | 30700BZX00239000 | Ⅳ | 高度管理医療機器 | 脳・脊髄カニューレ・Ⅱ | ㈱カネカ | 760-3Nの在庫がなくなり次第出荷開始
× | × | *Y列備考参照ください | × | シラスコン | 脳室ドレナージ | 脳室ドレナージ（スタイレット付） | 760-4KN | 4540778193406 | 32585010 | 6130 | 6130 | 本 | 5本/箱(1箱) | 5 | 5 | 脳室向け脳神経外科用カテーテル | シラスコン脳室ドレナージⅡ | 承認 | 30700BZX00239000 | Ⅳ | 高度管理医療機器 | 脳・脊髄カニューレ・Ⅱ | ㈱カネカ | 760-4Nの在庫がなくなり次第出荷開始
× | × | *Y列備考参照ください | × | シラスコン | 脳室ドレナージ | 脳室ドレナージ（スタイレット付） | 760-5KN | 4540778193413 | 32585010 | 6130 | 6130 | 本 | 5本/箱(1箱) | 5 | 5 | 脳室向け脳神経外科用カテーテル | シラスコン脳室ドレナージⅡ | 承認 | 30700BZX00239000 | Ⅳ | 高度管理医療機器 | 脳・脊髄カニューレ・Ⅱ | ㈱カネカ | 760-5Nの在庫がなくなり次第出荷開始
× | × | *Y列備考参照ください | × | シラスコン | 脳室ドレナージ | 脳室ドレナージ（スタイレット付） | 760-6KN | 4540778193420 | 32585010 | 6130 | 6130 | 本 | 5本/箱(1箱) | 5 | 5 | 脳室向け脳神経外科用カテーテル | シラスコン脳室ドレナージⅡ | 承認 | 30700BZX00239000 | Ⅳ | 高度管理医療機器 | 脳・脊髄カニューレ・Ⅱ | ㈱カネカ | 760-6Nの在庫がなくなり次第出荷開始
× | × |  | × | シラスコン | 脳室ドレナージ | 脳室ドレナージ回路 | 775-120N | 4547319600010 | 34586001 | － | 1200 | ST | 10ST/箱(20ST/2箱) | 10 | 20 | 脳脊髄液ドレナージ回路 | シラスコン脳室ドレナージ回路 | 届出 | 09B1X00004000110 | Ⅰ | 一般医療機器 | － | フォルテグロウメディカル㈱
× | × | 受注生産品 | × | シラスコン | 脳室ドレナージ | 脳室ドレナージ回路 | 775-30N | 4547319600522 | 34586001 | － | 1200 | ST | 10ST/箱(20ST/2箱) | 10 | 20 | 脳脊髄液ドレナージ回路 | シラスコン脳室ドレナージ回路 | 届出 | 09B1X00004000110 | Ⅰ | 一般医療機器 | － | フォルテグロウメディカル㈱
× | × |  | × | シラスコン | 脳室ドレナージ | 脳室ドレナージ回路 | 775N | 4547319600003 | 34586001 | － | 1200 | ST | 10ST/箱(20ST/2箱) | 10 | 20 | 脳脊髄液ドレナージ回路 | シラスコン脳室ドレナージ回路 | 届出 | 09B1X00004000110 | Ⅰ | 一般医療機器 | － | フォルテグロウメディカル㈱
× | × |  | × | シラスコン | 脳室ドレナージ | 脳室ドレナージ回路 | 776-120N | 4547319600034 | 34586001 | － | 1200 | ST | 10ST/箱(20ST/2箱) | 10 | 20 | 脳脊髄液ドレナージ回路 | シラスコン脳室ドレナージ回路 | 届出 | 09B1X00004000110 | Ⅰ | 一般医療機器 | － | フォルテグロウメディカル㈱
× | × |  | × | シラスコン | 脳室ドレナージ | 脳室ドレナージ回路 | 776N | 4547319600027 | 34586001 | － | 1200 | ST | 10ST/箱(20ST/2箱) | 10 | 20 | 脳脊髄液ドレナージ回路 | シラスコン脳室ドレナージ回路 | 届出 | 09B1X00004000110 | Ⅰ | 一般医療機器 | － | フォルテグロウメディカル㈱
× | × |  | × | シラスコン | 脳室ドレナージ | 脳室ドレナージ回路 | 779N | 4547319600386 | 34586001 | － | 2000 | ST | 5ST/箱(10ST/2箱) | 5 | 10 | 脳脊髄液ドレナージ回路 | シラスコン脳室ドレナージ回路 | 届出 | 09B1X00004000110 | Ⅰ | 一般医療機器 | － | フォルテグロウメディカル㈱
× | × | 在庫なくなり次第終了 | × | シラスコン | 脳室ドレナージ | 脳槽ドレナージ | 720-3N | 4540778104587 | 32585010 | 6130 | 6130 | 本 | 5本/箱(10本/2箱) | 5 | 10 | 脳室向け脳神経外科用カテーテル | シラスコン®脳槽ドレナージ | 承認 | 20100BZZ02023000 | Ⅳ | 高度管理医療機器 | 脳・脊髄カニューレ・Ⅱ | ㈱カネカ
× | × | 在庫なくなり次第終了 | × | シラスコン | 脳室ドレナージ | 脳槽ドレナージ | 720-4N | 4540778104594 | 32585010 | 6130 | 6130 | 本 | 5本/箱(10本/2箱) | 5 | 10 | 脳室向け脳神経外科用カテーテル | シラスコン®脳槽ドレナージ | 承認 | 20100BZZ02023000 | Ⅳ | 高度管理医療機器 | 脳・脊髄カニューレ・Ⅱ | ㈱カネカ
× | × | 在庫なくなり次第終了 | × | シラスコン | 脳室ドレナージ | 脳槽ドレナージ | 720-5N | 4540778104600 | 32585010 | 6130 | 6130 | 本 | 5本/箱(10本/2箱) | 5 | 10 | 脳室向け脳神経外科用カテーテル | シラスコン®脳槽ドレナージ | 承認 | 20100BZZ02023000 | Ⅳ | 高度管理医療機器 | 脳・脊髄カニューレ・Ⅱ | ㈱カネカ
× | × | *Y列備考参照ください | × | シラスコン | 脳室ドレナージ | 脳槽ドレナージ | 720-3KN | 4540778193680 | 32585010 | 6130 | 6130 | 本 | 5本/箱(1箱) | 5 | 5 | 脳室向け脳神経外科用カテーテル | シラスコン®脳槽ドレナージ | 承認 | 30800BZX00009000 | Ⅳ | 高度管理医療機器 | 脳・脊髄カニューレ・Ⅱ | ㈱カネカ | 720-3Nの在庫がなくなり次第出荷開始
× | × | *Y列備考参照ください | × | シラスコン | 脳室ドレナージ | 脳槽ドレナージ | 720-4KN | 4540778193697 | 32585010 | 6130 | 6130 | 本 | 5本/箱(1箱) | 5 | 5 | 脳室向け脳神経外科用カテーテル | シラスコン®脳槽ドレナージ | 承認 | 30800BZX00009000 | Ⅳ | 高度管理医療機器 | 脳・脊髄カニューレ・Ⅱ | ㈱カネカ | 720-4Nの在庫がなくなり次第出荷開始
× | × | *Y列備考参照ください | × | シラスコン | 脳室ドレナージ | 脳槽ドレナージ | 720-5KN | 4540778193703 | 32585010 | 6130 | 6130 | 本 | 5本/箱(1箱) | 5 | 5 | 脳室向け脳神経外科用カテーテル | シラスコン®脳槽ドレナージ | 承認 | 30800BZX00009000 | Ⅳ | 高度管理医療機器 | 脳・脊髄カニューレ・Ⅱ | ㈱カネカ | 720-5Nの在庫がなくなり次第出荷開始
× | × |  | × | シラスコン | 脳室ドレナージ | 排液バッグ | 770N | 4547319600041 | 70308000 | － | 1000 | ST | 10ST/箱(20ST/2箱) | 10 | 20 | 排液バック | シラスコン排液バッグ | 届出 | 09B1X00004000112 | Ⅰ | 一般医療機器 | － | フォルテグロウメディカル㈱
× | × |  | × | シラスコン | 脳室ドレナージ | 排液バッグ(定量計付) | 771N | 4547319600331 | 70308000 | － | 1800 | ST | 5ST/箱(10ST/2箱) | 5 | 10 | 排液バック | シラスコン排液バッグ | 届出 | 09B1X00004000112 | Ⅰ | 一般医療機器 | － | フォルテグロウメディカル㈱
× | × | 受注生産品 | × | シラスコン | 泌尿器 | ピッグテイルカテーテル | 550-10N | 4540778109179 | 10735002 | 5700 | 5700 | 本 | 10本/箱(1箱) | 10 | 10 | 短期的使用腎瘻用カテーテル | シラスコン®ピッグテイルカテーテルｗ型 | 承認 | 16000BZZ00950000 | Ⅱ | 管理医療機器 | ドレナージカテーテル | ㈱カネカ
× | × | 受注生産品 | × | シラスコン | 泌尿器 | ピッグテイルカテーテル | 550-12N | 4540778109186 | 10735002 | 5700 | 5700 | 本 | 10本/箱(1箱) | 10 | 10 | 短期的使用腎瘻用カテーテル | シラスコン®ピッグテイルカテーテルｗ型 | 承認 | 16000BZZ00950000 | Ⅱ | 管理医療機器 | ドレナージカテーテル | ㈱カネカ
× | × | 受注生産品 | × | シラスコン | 泌尿器 | ピッグテイルカテーテル | 550-8N | 4540778109162 | 10735002 | 5700 | 5700 | 本 | 10本/箱(1箱) | 10 | 10 | 短期的使用腎瘻用カテーテル | シラスコン®ピッグテイルカテーテルｗ型 | 承認 | 16000BZZ00950000 | Ⅱ | 管理医療機器 | ドレナージカテーテル | ㈱カネカ
× | × |  | × | フェイスガード | フェイスガード | 使い捨てフェイスガード | AX-FG1 | 4540778182301 | － | － | 52000 | 箱 | 200個/箱 | 200 | 200 | － | － | － | 医療機器ではありません | 医療機器ではありません | － | － | －
× | ○ |  | × | 呼吸器 | 気管拡張 | REN BB | RN2B-0430-18 | 4540778172883 | 70246000 | － | 65300 | 本 | 1本/箱 | 1 | 1 | カネカ呼吸器拡張バルーン | カネカ呼吸器拡張バルーン | 認証 | 230ABBZX00115000 | Ⅱ | 管理医療機器 | － | ㈱カネカ | 販売提携先：株式会社アムコ
× | ○ |  | × | 呼吸器 | 気管拡張 | REN BB | RN2B-0630-18 | 4540778172890 | 70246000 | － | 65300 | 本 | 1本/箱 | 1 | 1 | カネカ呼吸器拡張バルーン | カネカ呼吸器拡張バルーン | 認証 | 230ABBZX00115000 | Ⅱ | 管理医療機器 | － | ㈱カネカ | 販売提携先：株式会社アムコ
× | ○ |  | × | 呼吸器 | 気管拡張 | REN BB | RN2B-0830-18 | 4540778172906 | 70246000 | － | 65300 | 本 | 1本/箱 | 1 | 1 | カネカ呼吸器拡張バルーン | カネカ呼吸器拡張バルーン | 認証 | 230ABBZX00115000 | Ⅱ | 管理医療機器 | － | ㈱カネカ | 販売提携先：株式会社アムコ
× | ○ |  | × | 呼吸器 | 気管拡張 | REN BB | RN2B-1240-18 | 4540778172913 | 70246000 | － | 65300 | 本 | 1本/箱 | 1 | 1 | カネカ呼吸器拡張バルーン | カネカ呼吸器拡張バルーン | 認証 | 230ABBZX00115000 | Ⅱ | 管理医療機器 | － | ㈱カネカ | 販売提携先：株式会社アムコ
× | ○ |  | × | 呼吸器 | 気管拡張 | REN BB | RN2B-1540-18 | 4540778172920 | 70246000 | － | 65300 | 本 | 1本/箱 | 1 | 1 | カネカ呼吸器拡張バルーン | カネカ呼吸器拡張バルーン | 認証 | 230ABBZX00115000 | Ⅱ | 管理医療機器 | － | ㈱カネカ | 販売提携先：株式会社アムコ
× | ○ |  | × | 呼吸器 | 気管拡張 | REN BB | RN2B-1840-18 | 4540778172937 | 70246000 | － | 65300 | 本 | 1本/箱 | 1 | 1 | カネカ呼吸器拡張バルーン | カネカ呼吸器拡張バルーン | 認証 | 230ABBZX00115000 | Ⅱ | 管理医療機器 | － | ㈱カネカ | 販売提携先：株式会社アムコ
○ | ○ |  | × | 呼吸器 | 気管拡張 | SUKEDACHI | SKD-140-3510 | 4540778183698 | 70246000 | － | 36000 | 本 | 1本/箱 | 1 | 1 | 内視鏡下拡張用カテーテル | 内視鏡下拡張用カテーテル | 承認 | 30700BZX00054000 | Ⅱ | 管理医療機器 | － | ㈱カネカ | 販売提携先：株式会社アムコ
○ | ○ |  | × | 呼吸器 | 気管拡張 | SUKEDACHI | SKD-140-4010 | 4540778183704 | 70246000 | － | 36000 | 本 | 1本/箱 | 1 | 1 | 内視鏡下拡張用カテーテル | 内視鏡下拡張用カテーテル | 承認 | 30700BZX00054000 | Ⅱ | 管理医療機器 | － | ㈱カネカ | 販売提携先：株式会社アムコ
○ | ○ |  | × | 呼吸器 | 気管拡張 | SUKEDACHI | SKD-140-4510 | 4540778183711 | 70246000 | － | 36000 | 本 | 1本/箱 | 1 | 1 | 内視鏡下拡張用カテーテル | 内視鏡下拡張用カテーテル | 承認 | 30700BZX00054000 | Ⅱ | 管理医療機器 | － | ㈱カネカ | 販売提携先：株式会社アムコ
○ | ○ |  | × | 呼吸器 | 気管拡張 | SUKEDACHI | SKD-140-5010 | 4540778183728 | 70246000 | － | 36000 | 本 | 1本/箱 | 1 | 1 | 内視鏡下拡張用カテーテル | 内視鏡下拡張用カテーテル | 承認 | 30700BZX00054000 | Ⅱ | 管理医療機器 | － | ㈱カネカ | 販売提携先：株式会社アムコ
× | × |  | × | 消化器 | アクセサリー | Demaxインフレーションデバイス | IFD30 | 4562303317002 | 17541020 | － | 8000 | 本 | 1本/箱 | 1 | 1 | 非血管系バルーン用加圧器 | 非血管系バルーン用加圧器 | 届出 | 11B2X10025000017 | Ⅰ | 一般医療機器 | － | ㈱アステック
× | × |  | × | 消化器 | アクセサリー | 大正医科インデフｰG | IDTS-G | 4571104098430 | 17541020 | － | 8500 | 個 | 1個/箱 | 1 | 1 | 非血管系バルーン用加圧器 | インフレーション ディバイス α-TB-GasK | 届出 | 27B1X00012000036 | Ⅰ | 一般医療機器 | － | 大正医科器械㈱
× | × |  | × | 消化器 | 消化管 | ICHIBANYARI GI | YG23G-3SB-2200 | 4540778183131 | 38825000 | 3690 | 5500 | 本 | 5本/箱(1箱) | 5 | 5 | 単回使用内視鏡用注射針 | カネカ内視鏡用局注針 | 認証 | 226ABBZX00096A01 | Ⅱ | 管理医療機器 | 食道静脈瘤 硬化療法用セット 食道静脈瘤 硬化療法用穿刺針 | ㈱カネカ | 販売提携先：富士フィルムメディカル株式会社
× | × |  | × | 消化器 | 消化管 | ICHIBANYARI GI | YG23G-4SB-2200 | 4540778183148 | 38825000 | 3690 | 5500 | 本 | 5本/箱(1箱) | 5 | 5 | 単回使用内視鏡用注射針 | カネカ内視鏡用局注針 | 認証 | 226ABBZX00096A01 | Ⅱ | 管理医療機器 | 食道静脈瘤 硬化療法用セット 食道静脈瘤 硬化療法用穿刺針 | ㈱カネカ | 販売提携先：富士フィルムメディカル株式会社
× | × |  | × | 消化器 | 消化管 | ICHIBANYARI GI | YG25G-2SB-1600 | 4540778183155 | 38825000 | 3690 | 5500 | 本 | 5本/箱(1箱) | 5 | 5 | 単回使用内視鏡用注射針 | カネカ内視鏡用局注針 | 認証 | 226ABBZX00096A01 | Ⅱ | 管理医療機器 | 食道静脈瘤 硬化療法用セット 食道静脈瘤 硬化療法用穿刺針 | ㈱カネカ | 販売提携先：富士フィルムメディカル株式会社
× | × |  | × | 消化器 | 消化管 | ICHIBANYARI GI | YG25G-3RB-2200 | 4540778183124 | 38825000 | 3690 | 5500 | 本 | 5本/箱(1箱) | 5 | 5 | 単回使用内視鏡用注射針 | カネカ内視鏡用局注針 | 認証 | 226ABBZX00096A01 | Ⅱ | 管理医療機器 | 食道静脈瘤 硬化療法用セット 食道静脈瘤 硬化療法用穿刺針 | ㈱カネカ | 販売提携先：富士フィルムメディカル株式会社
× | × |  | × | 消化器 | 消化管 | ICHIBANYARI GI | YG25G-3SB-2200 | 4540778183162 | 38825000 | 3690 | 5500 | 本 | 5本/箱(1箱) | 5 | 5 | 単回使用内視鏡用注射針 | カネカ内視鏡用局注針 | 認証 | 226ABBZX00096A01 | Ⅱ | 管理医療機器 | 食道静脈瘤 硬化療法用セット 食道静脈瘤 硬化療法用穿刺針 | ㈱カネカ | 販売提携先：富士フィルムメディカル株式会社
× | × |  | × | 消化器 | 消化管 | ICHIBANYARI GI | YG25G-4RB-1600 | 4540778183100 | 38825000 | 3690 | 5500 | 本 | 5本/箱(1箱) | 5 | 5 | 単回使用内視鏡用注射針 | カネカ内視鏡用局注針 | 認証 | 226ABBZX00096A01 | Ⅱ | 管理医療機器 | 食道静脈瘤 硬化療法用セット 食道静脈瘤 硬化療法用穿刺針 | ㈱カネカ | 販売提携先：富士フィルムメディカル株式会社
× | × |  | × | 消化器 | 消化管 | ICHIBANYARI GI | YG25G-4SB-2200 | 4540778183179 | 38825000 | 3690 | 5500 | 本 | 5本/箱(1箱) | 5 | 5 | 単回使用内視鏡用注射針 | カネカ内視鏡用局注針 | 認証 | 226ABBZX00096A01 | Ⅱ | 管理医療機器 | 食道静脈瘤 硬化療法用セット 食道静脈瘤 硬化療法用穿刺針 | ㈱カネカ | 販売提携先：富士フィルムメディカル株式会社
× | ○ |  | × | 消化器 | 消化管 | ISSEN2 | SN1650-15-2 | 4540778185210 | 70164020 | － | 20000 | 本 | 1本/箱 | 1 | 1 | 単回使用高周波処置用内視鏡能動器具 | カネカ高周波ナイフ ISSEN | 認証 | 302ABBZX00024000 | Ⅱ | 管理医療機器 | － | ㈱カネカ | 販売提携先：富士フィルムメディカル株式会社
× | ○ |  | × | 消化器 | 消化管 | ISSEN2 | SN1650-20-2 | 4540778185227 | 70164020 | － | 20000 | 本 | 1本/箱 | 1 | 1 | 単回使用高周波処置用内視鏡能動器具 | カネカ高周波ナイフ ISSEN | 認証 | 302ABBZX00024000 | Ⅱ | 管理医療機器 | － | ㈱カネカ | 販売提携先：富士フィルムメディカル株式会社
× | ○ |  | × | 消化器 | 消化管 | ISSEN2 | SN2000-15-2 | 4540778185234 | 70164020 | － | 20000 | 本 | 1本/箱 | 1 | 1 | 単回使用高周波処置用内視鏡能動器具 | カネカ高周波ナイフ ISSEN | 認証 | 302ABBZX00024000 | Ⅱ | 管理医療機器 | － | ㈱カネカ | 販売提携先：富士フィルムメディカル株式会社
× | ○ |  | × | 消化器 | 消化管 | ISSEN2 | SN2000-20-2 | 4540778185241 | 70164020 | － | 20000 | 本 | 1本/箱 | 1 | 1 | 単回使用高周波処置用内視鏡能動器具 | カネカ高周波ナイフ ISSEN | 認証 | 302ABBZX00024000 | Ⅱ | 管理医療機器 | － | ㈱カネカ | 販売提携先：富士フィルムメディカル株式会社
× | × |  | × | 消化器 | 消化管 | RAICHO | RC1550-2 | 4540778178120 | 70164020 | － | 14000 | 本 | 1本/箱 | 1 | 1 | 単回使用高周波処置用内視鏡能動器具 単回使用電気手術向け内視鏡用スネア | カネカ高周波止血鉗子 | 認証 | 228ABBZX00031000 | Ⅱ | 管理医療機器 | － | ㈱カネカ | 販売提携先：富士フィルムメディカル株式会社
× | × |  | × | 消化器 | 消化管 | RAICHO | RC1550-2WE | 4540778183285 | 70164020 | － | 14000 | 本 | 1本/箱 | 1 | 1 | 単回使用高周波処置用内視鏡能動器具 単回使用電気手術向け内視鏡用スネア | カネカ高周波止血鉗子 | 認証 | 228ABBZX00031000 | Ⅱ | 管理医療機器 | － | ㈱カネカ | 販売提携先：富士フィルムメディカル株式会社
× | × |  | × | 消化器 | 消化管 | RAICHO | RC1900-2 | 4540778178670 | 70164020 | － | 14000 | 本 | 1本/箱 | 1 | 1 | 単回使用高周波処置用内視鏡能動器具 単回使用電気手術向け内視鏡用スネア | カネカ高周波止血鉗子 | 認証 | 228ABBZX00031000 | Ⅱ | 管理医療機器 | － | ㈱カネカ | 販売提携先：富士フィルムメディカル株式会社
× | × |  | × | 消化器 | 消化管 | RAICHO | RC1900-2WE | 4540778183315 | 70164020 | － | 14000 | 本 | 1本/箱 | 1 | 1 | 単回使用高周波処置用内視鏡能動器具 単回使用電気手術向け内視鏡用スネア | カネカ高周波止血鉗子 | 認証 | 228ABBZX00031000 | Ⅱ | 管理医療機器 | － | ㈱カネカ | 販売提携先：富士フィルムメディカル株式会社
× | × |  | × | 消化器 | 消化管 | RAICHO | RC2200-2SC | 4540778183292 | 70164020 | － | 14000 | 本 | 1本/箱 | 1 | 1 | 単回使用高周波処置用内視鏡能動器具 単回使用電気手術向け内視鏡用スネア | カネカ高周波止血鉗子 | 認証 | 228ABBZX00031000 | Ⅱ | 管理医療機器 | － | ㈱カネカ | 販売提携先：富士フィルムメディカル株式会社
× | × |  | × | 消化器 | 消化管 | SOUTEN | ST1850 | 4540778165274 | 70164020 | － | 9000 | 本 | 1本/箱 | 1 | 1 | 単回使用高周波処置用内視鏡能動器具 単回使用電気手術向け内視鏡用スネア | カネカ高周波ナイフ | 認証 | 228ABBZX00008000 | Ⅱ | 管理医療機器 | － | ㈱カネカ | 販売提携先：富士フィルムメディカル株式会社
× | × |  | × | 消化器 | 消化管 | SOUTEN | ST1850-20 | 4540778176416 | 70164020 | － | 9000 | 本 | 1本/箱 | 1 | 1 | 単回使用高周波処置用内視鏡能動器具 単回使用電気手術向け内視鏡用スネア | カネカ高周波ナイフ | 認証 | 228ABBZX00008000 | Ⅱ | 管理医療機器 | － | ㈱カネカ | 販売提携先：富士フィルムメディカル株式会社
× | ○ |  | × | 消化器 | 胆膵 | ENGETSU | EG25-0720-20 | 4540778183261 | 70164020 | － | 27000 | 本 | 1本/箱 | 1 | 1 | 単回使用高周波処置用内視鏡能動器具 | カネカ乳頭切開用ナイフ ENGETSU | 認証 | 305ABBZX00019000 | Ⅱ | 管理医療機器 | － | ㈱カネカ
× | ○ |  | × | 消化器 | 胆膵 | ENGETSU | EG25-0725-20 | 4540778183278 | 70164020 | － | 27000 | 本 | 1本/箱 | 1 | 1 | 単回使用高周波処置用内視鏡能動器具 | カネカ乳頭切開用ナイフ ENGETSU | 認証 | 305ABBZX00019000 | Ⅱ | 管理医療機器 | － | ㈱カネカ
× | ○ |  | × | 消化器 | 胆膵 | ENGETSU | EG25-0720-20-L | 4540778193734 | 70164020 | － | 27000 | 本 | 1本/箱 | 1 | 1 | 単回使用高周波処置用内視鏡能動器具 | カネカ乳頭切開用ナイフ ENGETSU | 認証 | 305ABBZX00019000 | Ⅱ | 管理医療機器 | － | ㈱カネカ
× | ○ |  | × | 消化器 | 胆膵 | ENGETSU | EG25-0725-20-L | 4540778193741 | 70164020 | － | 27000 | 本 | 1本/箱 | 1 | 1 | 単回使用高周波処置用内視鏡能動器具 | カネカ乳頭切開用ナイフ ENGETSU | 認証 | 305ABBZX00019000 | Ⅱ | 管理医療機器 | － | ㈱カネカ
○ | ○ |  | × | 消化器 | 胆膵 | RASEN2 | RA2-25-2040-20 | 4540778185715 | 70240000 | 38100 | 45000 | 本 | 1本/袋 | 1 | 1 | 胆道結石除去用カテーテルセット | カネカ採石バスケット RASEN | 認証 | 303ABBZX00010000 | Ⅱ | 管理医療機器 | 胆道結石カテ・採石バスケット | ㈱カネカ
× | ○ |  | × | 消化器 | 胆膵 | REN | RN25-0320-18 | 4540778146594 | 70239000 | 63900 | 65300 | 本 | 1本/箱 | 1 | 1 | 胆管拡張用カテーテル | カネカ胆管拡張用バルーン REN | 承認 | 227ADBZX00079000 | Ⅱ | 管理医療機器 | 胆道結石カテ・EPBDバルーン | ㈱カネカ
× | ○ |  | × | 消化器 | 胆膵 | REN | RN25-0320-25 | 4540778146662 | 70239000 | 63900 | 65300 | 本 | 1本/箱 | 1 | 1 | 胆管拡張用カテーテル | カネカ胆管拡張用バルーン REN | 承認 | 227ADBZX00079000 | Ⅱ | 管理医療機器 | 胆道結石カテ・EPBDバルーン | ㈱カネカ
× | ○ |  | × | 消化器 | 胆膵 | REN | RN25-0360-18-IT | 4540778185913 | 70239000 | 63900 | 65300 | 本 | 1本/箱 | 1 | 1 | 胆管拡張用カテーテル | カネカ胆管拡張用バルーン REN | 承認 | 227ADBZX00079000 | Ⅱ | 管理医療機器 | 胆道結石カテ・EPBDバルーン | ㈱カネカ
× | ○ |  | × | 消化器 | 胆膵 | REN | RN25-0360-25-IT | 4540778185937 | 70239000 | 63900 | 65300 | 本 | 1本/箱 | 1 | 1 | 胆管拡張用カテーテル | カネカ胆管拡張用バルーン REN | 承認 | 227ADBZX00079000 | Ⅱ | 管理医療機器 | 胆道結石カテ・EPBDバルーン | ㈱カネカ
× | ○ |  | × | 消化器 | 胆膵 | REN | RN25-0430-18 | 4540778146600 | 70239000 | 63900 | 65300 | 本 | 1本/箱 | 1 | 1 | 胆管拡張用カテーテル | カネカ胆管拡張用バルーン REN | 承認 | 227ADBZX00079000 | Ⅱ | 管理医療機器 | 胆道結石カテ・EPBDバルーン | ㈱カネカ
× | ○ |  | × | 消化器 | 胆膵 | REN | RN25-0430-25 | 4540778146679 | 70239000 | 63900 | 65300 | 本 | 1本/箱 | 1 | 1 | 胆管拡張用カテーテル | カネカ胆管拡張用バルーン REN | 承認 | 227ADBZX00079000 | Ⅱ | 管理医療機器 | 胆道結石カテ・EPBDバルーン | ㈱カネカ
× | ○ |  | × | 消化器 | 胆膵 | REN | RN25-0460-18-IT | 4540778185920 | 70239000 | 63900 | 65300 | 本 | 1本/箱 | 1 | 1 | 胆管拡張用カテーテル | カネカ胆管拡張用バルーン REN | 承認 | 227ADBZX00079000 | Ⅱ | 管理医療機器 | 胆道結石カテ・EPBDバルーン | ㈱カネカ
× | ○ |  | × | 消化器 | 胆膵 | REN | RN25-0460-25-IT | 4540778185944 | 70239000 | 63900 | 65300 | 本 | 1本/箱 | 1 | 1 | 胆管拡張用カテーテル | カネカ胆管拡張用バルーン REN | 承認 | 227ADBZX00079000 | Ⅱ | 管理医療機器 | 胆道結石カテ・EPBDバルーン | ㈱カネカ
× | ○ |  | × | 消化器 | 胆膵 | REN | RN25-0630-18 | 4540778146617 | 70239000 | 63900 | 65300 | 本 | 1本/箱 | 1 | 1 | 胆管拡張用カテーテル | カネカ胆管拡張用バルーン REN | 承認 | 227ADBZX00079000 | Ⅱ | 管理医療機器 | 胆道結石カテ・EPBDバルーン | ㈱カネカ
× | ○ |  | × | 消化器 | 胆膵 | REN | RN25-0630-25 | 4540778146686 | 70239000 | 63900 | 65300 | 本 | 1本/箱 | 1 | 1 | 胆管拡張用カテーテル | カネカ胆管拡張用バルーン REN | 承認 | 227ADBZX00079000 | Ⅱ | 管理医療機器 | 胆道結石カテ・EPBDバルーン | ㈱カネカ
× | ○ |  | × | 消化器 | 胆膵 | REN | RN25-0830-18 | 4540778146624 | 70239000 | 63900 | 65300 | 本 | 1本/箱 | 1 | 1 | 胆管拡張用カテーテル | カネカ胆管拡張用バルーン REN | 承認 | 227ADBZX00079000 | Ⅱ | 管理医療機器 | 胆道結石カテ・EPBDバルーン | ㈱カネカ
× | ○ |  | × | 消化器 | 胆膵 | REN | RN25-0830-25 | 4540778146693 | 70239000 | 63900 | 65300 | 本 | 1本/箱 | 1 | 1 | 胆管拡張用カテーテル | カネカ胆管拡張用バルーン REN | 承認 | 227ADBZX00079000 | Ⅱ | 管理医療機器 | 胆道結石カテ・EPBDバルーン | ㈱カネカ
× | ○ |  | × | 消化器 | 胆膵 | REN | RN25-1240-18 | 4540778146631 | 70239000 | 63900 | 65300 | 本 | 1本/箱 | 1 | 1 | 胆管拡張用カテーテル | カネカ胆管拡張用バルーン REN | 承認 | 227ADBZX00079000 | Ⅱ | 管理医療機器 | 胆道結石カテ・EPBDバルーン | ㈱カネカ
× | ○ |  | × | 消化器 | 胆膵 | REN | RN25-1240-25 | 4540778146709 | 70239000 | 63900 | 65300 | 本 | 1本/箱 | 1 | 1 | 胆管拡張用カテーテル | カネカ胆管拡張用バルーン REN | 承認 | 227ADBZX00079000 | Ⅱ | 管理医療機器 | 胆道結石カテ・EPBDバルーン | ㈱カネカ
× | ○ |  | × | 消化器 | 胆膵 | REN | RN25-1540-18 | 4540778146648 | 70239000 | 63900 | 65300 | 本 | 1本/箱 | 1 | 1 | 胆管拡張用カテーテル | カネカ胆管拡張用バルーン REN | 承認 | 227ADBZX00079000 | Ⅱ | 管理医療機器 | 胆道結石カテ・EPBDバルーン | ㈱カネカ
× | ○ |  | × | 消化器 | 胆膵 | REN | RN25-1540-25 | 4540778146716 | 70239000 | 63900 | 65300 | 本 | 1本/箱 | 1 | 1 | 胆管拡張用カテーテル | カネカ胆管拡張用バルーン REN | 承認 | 227ADBZX00079000 | Ⅱ | 管理医療機器 | 胆道結石カテ・EPBDバルーン | ㈱カネカ
× | ○ |  | × | 消化器 | 胆膵 | REN | RN25-1840-18 | 4540778146655 | 70239000 | 63900 | 65300 | 本 | 1本/箱 | 1 | 1 | 胆管拡張用カテーテル | カネカ胆管拡張用バルーン REN | 承認 | 227ADBZX00079000 | Ⅱ | 管理医療機器 | 胆道結石カテ・EPBDバルーン | ㈱カネカ
× | ○ |  | × | 消化器 | 胆膵 | REN | RN25-1840-25 | 4540778146723 | 70239000 | 63900 | 65300 | 本 | 1本/箱 | 1 | 1 | 胆管拡張用カテーテル | カネカ胆管拡張用バルーン REN | 承認 | 227ADBZX00079000 | Ⅱ | 管理医療機器 | 胆道結石カテ・EPBDバルーン | ㈱カネカ
× | ○ |  | × | 消化器 | 胆膵 | REN035 | RN35-0830-18 | 4540778172203 | 70239000 | 63900 | 65300 | 本 | 1本/箱 | 1 | 1 | 胆管拡張用カテーテル | カネカ胆管拡張用バルーン REN 0.035 | 認証 | 230ABBZX00011000 | Ⅱ | 管理医療機器 | 胆道結石カテ・EPBDバルーン | ㈱カネカ
× | ○ |  | × | 消化器 | 胆膵 | REN035 | RN35-0830-25 | 4540778172258 | 70239000 | 63900 | 65300 | 本 | 1本/箱 | 1 | 1 | 胆管拡張用カテーテル | カネカ胆管拡張用バルーン REN 0.035 | 認証 | 230ABBZX00011000 | Ⅱ | 管理医療機器 | 胆道結石カテ・EPBDバルーン | ㈱カネカ
× | ○ |  | × | 消化器 | 胆膵 | REN035 | RN35-1240-18 | 4540778172210 | 70239000 | 63900 | 65300 | 本 | 1本/箱 | 1 | 1 | 胆管拡張用カテーテル | カネカ胆管拡張用バルーン REN 0.035 | 認証 | 230ABBZX00011000 | Ⅱ | 管理医療機器 | 胆道結石カテ・EPBDバルーン | ㈱カネカ
× | ○ |  | × | 消化器 | 胆膵 | REN035 | RN35-1240-25 | 4540778172265 | 70239000 | 63900 | 65300 | 本 | 1本/箱 | 1 | 1 | 胆管拡張用カテーテル | カネカ胆管拡張用バルーン REN 0.035 | 認証 | 230ABBZX00011000 | Ⅱ | 管理医療機器 | 胆道結石カテ・EPBDバルーン | ㈱カネカ
× | ○ |  | × | 消化器 | 胆膵 | REN035 | RN35-1440-18 | 4540778172227 | 70239000 | 63900 | 65300 | 本 | 1本/箱 | 1 | 1 | 胆管拡張用カテーテル | カネカ胆管拡張用バルーン REN 0.035 | 認証 | 230ABBZX00011000 | Ⅱ | 管理医療機器 | 胆道結石カテ・EPBDバルーン | ㈱カネカ
× | ○ |  | × | 消化器 | 胆膵 | REN035 | RN35-1440-25 | 4540778172272 | 70239000 | 63900 | 65300 | 本 | 1本/箱 | 1 | 1 | 胆管拡張用カテーテル | カネカ胆管拡張用バルーン REN 0.035 | 認証 | 230ABBZX00011000 | Ⅱ | 管理医療機器 | 胆道結石カテ・EPBDバルーン | ㈱カネカ
× | ○ |  | × | 消化器 | 胆膵 | REN035 | RN35-1640-18 | 4540778172234 | 70239000 | 63900 | 65300 | 本 | 1本/箱 | 1 | 1 | 胆管拡張用カテーテル | カネカ胆管拡張用バルーン REN 0.035 | 認証 | 230ABBZX00011000 | Ⅱ | 管理医療機器 | 胆道結石カテ・EPBDバルーン | ㈱カネカ
× | ○ |  | × | 消化器 | 胆膵 | REN035 | RN35-1640-25 | 4540778172289 | 70239000 | 63900 | 65300 | 本 | 1本/箱 | 1 | 1 | 胆管拡張用カテーテル | カネカ胆管拡張用バルーン REN 0.035 | 認証 | 230ABBZX00011000 | Ⅱ | 管理医療機器 | 胆道結石カテ・EPBDバルーン | ㈱カネカ
× | ○ |  | × | 消化器 | 胆膵 | REN035 | RN35-1840-18 | 4540778172241 | 70239000 | 63900 | 65300 | 本 | 1本/箱 | 1 | 1 | 胆管拡張用カテーテル | カネカ胆管拡張用バルーン REN 0.035 | 認証 | 230ABBZX00011000 | Ⅱ | 管理医療機器 | 胆道結石カテ・EPBDバルーン | ㈱カネカ
× | ○ |  | × | 消化器 | 胆膵 | REN035 | RN35-1840-25 | 4540778172296 | 70239000 | 63900 | 65300 | 本 | 1本/箱 | 1 | 1 | 胆管拡張用カテーテル | カネカ胆管拡張用バルーン REN 0.035 | 認証 | 230ABBZX00011000 | Ⅱ | 管理医療機器 | 胆道結石カテ・EPBDバルーン | ㈱カネカ
× | × |  | × | 消化器 | 胆膵 | SHOREN | SR35-2150 | 4540778173811 | 16429000 | － | 15000 | 本 | 1本/袋 | 1 | 1 | 胆管造影用カテーテル | カネカ造影カテーテル SHOREN | 認証 | 302ABBZX00016000 | Ⅱ | 管理医療機器 | － | ㈱カネカ
× | × |  | × | 消化器 | 胆膵 | SHOREN | SR35-2500 | 4540778173828 | 16429000 | － | 15000 | 本 | 1本/袋 | 1 | 1 | 胆管造影用カテーテル | カネカ造影カテーテル SHOREN | 認証 | 302ABBZX00016000 | Ⅱ | 管理医療機器 | － | ㈱カネカ
○ | ○ |  | × | 消化器 | 胆膵 | SUZAKU | SZ0705-25 | 4540778182424 | 10696013 | 36300 | 45600 | 本 | 1本/箱 | 1 | 1 | 長期的使用胆管用カテーテル | カネカ胆管用プラスチックステント | 承認 | 30200BZX00316000 | Ⅲ | 高度管理医療機器 | 胆道ステント・自動・一時 | ㈱カネカ
○ | ○ |  | × | 消化器 | 胆膵 | SUZAKU | SZ0707-25 | 4540778182431 | 10696013 | 36300 | 45600 | 本 | 1本/箱 | 1 | 1 | 長期的使用胆管用カテーテル | カネカ胆管用プラスチックステント | 承認 | 30200BZX00316000 | Ⅲ | 高度管理医療機器 | 胆道ステント・自動・一時 | ㈱カネカ
○ | ○ |  | × | 消化器 | 胆膵 | SUZAKU | SZ0710-25 | 4540778182448 | 10696013 | 36300 | 45600 | 本 | 1本/箱 | 1 | 1 | 長期的使用胆管用カテーテル | カネカ胆管用プラスチックステント | 承認 | 30200BZX00316000 | Ⅲ | 高度管理医療機器 | 胆道ステント・自動・一時 | ㈱カネカ
○ | ○ |  | × | 消化器 | 胆膵 | SUZAKU | SZ0712-25 | 4540778182455 | 10696013 | 36300 | 45600 | 本 | 1本/箱 | 1 | 1 | 長期的使用胆管用カテーテル | カネカ胆管用プラスチックステント | 承認 | 30200BZX00316000 | Ⅲ | 高度管理医療機器 | 胆道ステント・自動・一時 | ㈱カネカ
○ | ○ |  | × | 消化器 | 胆膵 | SUZAKU | SZ0715-25 | 4540778182462 | 10696013 | 36300 | 45600 | 本 | 1本/箱 | 1 | 1 | 長期的使用胆管用カテーテル | カネカ胆管用プラスチックステント | 承認 | 30200BZX00316000 | Ⅲ | 高度管理医療機器 | 胆道ステント・自動・一時 | ㈱カネカ
○ | ○ |  | × | 消化器 | 胆膵 | SUZAKU | SZ8505-25 | 4540778182523 | 10696013 | 36300 | 45600 | 本 | 1本/箱 | 1 | 1 | 長期的使用胆管用カテーテル | カネカ胆管用プラスチックステント | 承認 | 30200BZX00316000 | Ⅲ | 高度管理医療機器 | 胆道ステント・自動・一時 | ㈱カネカ
○ | ○ |  | × | 消化器 | 胆膵 | SUZAKU | SZ8507-25 | 4540778182530 | 10696013 | 36300 | 45600 | 本 | 1本/箱 | 1 | 1 | 長期的使用胆管用カテーテル | カネカ胆管用プラスチックステント | 承認 | 30200BZX00316000 | Ⅲ | 高度管理医療機器 | 胆道ステント・自動・一時 | ㈱カネカ
○ | ○ |  | × | 消化器 | 胆膵 | SUZAKU | SZ8510-25 | 4540778182547 | 10696013 | 36300 | 45600 | 本 | 1本/箱 | 1 | 1 | 長期的使用胆管用カテーテル | カネカ胆管用プラスチックステント | 承認 | 30200BZX00316000 | Ⅲ | 高度管理医療機器 | 胆道ステント・自動・一時 | ㈱カネカ
○ | ○ |  | × | 消化器 | 胆膵 | SUZAKU | SZ8512-25 | 4540778182554 | 10696013 | 36300 | 45600 | 本 | 1本/箱 | 1 | 1 | 長期的使用胆管用カテーテル | カネカ胆管用プラスチックステント | 承認 | 30200BZX00316000 | Ⅲ | 高度管理医療機器 | 胆道ステント・自動・一時 | ㈱カネカ
○ | ○ |  | × | 消化器 | 胆膵 | SUZAKU | SZ8515-25 | 4540778182561 | 10696013 | 36300 | 45600 | 本 | 1本/箱 | 1 | 1 | 長期的使用胆管用カテーテル | カネカ胆管用プラスチックステント | 承認 | 30200BZX00316000 | Ⅲ | 高度管理医療機器 | 胆道ステント・自動・一時 | ㈱カネカ
○ | ○ | 施設限定品 | × | 消化器 | 胆膵 | SUZAKU Neo | SZ0705-25N | 4540778187023 | 10696013 | 36300 | 45600 | 本 | 1本/箱 | 1 | 1 | 長期的使用胆管用カテーテル | カネカ胆管用プラスチックステント | 承認 | 30200BZX00316000 | Ⅲ | 高度管理医療機器 | 胆道ステント・自動・一時 | ㈱カネカ
○ | ○ | 施設限定品 | × | 消化器 | 胆膵 | SUZAKU Neo | SZ0707-25N | 4540778187030 | 10696013 | 36300 | 45600 | 本 | 1本/箱 | 1 | 1 | 長期的使用胆管用カテーテル | カネカ胆管用プラスチックステント | 承認 | 30200BZX00316000 | Ⅲ | 高度管理医療機器 | 胆道ステント・自動・一時 | ㈱カネカ
○ | ○ | 施設限定品 | × | 消化器 | 胆膵 | SUZAKU Neo | SZ0710-25N | 4540778187047 | 10696013 | 36300 | 45600 | 本 | 1本/箱 | 1 | 1 | 長期的使用胆管用カテーテル | カネカ胆管用プラスチックステント | 承認 | 30200BZX00316000 | Ⅲ | 高度管理医療機器 | 胆道ステント・自動・一時 | ㈱カネカ
○ | ○ | 施設限定品 | × | 消化器 | 胆膵 | SUZAKU Neo | SZ0712-25N | 4540778187054 | 10696013 | 36300 | 45600 | 本 | 1本/箱 | 1 | 1 | 長期的使用胆管用カテーテル | カネカ胆管用プラスチックステント | 承認 | 30200BZX00316000 | Ⅲ | 高度管理医療機器 | 胆道ステント・自動・一時 | ㈱カネカ
○ | ○ | 施設限定品 | × | 消化器 | 胆膵 | SUZAKU Neo | SZ0715-25N | 4540778187061 | 10696013 | 36300 | 45600 | 本 | 1本/箱 | 1 | 1 | 長期的使用胆管用カテーテル | カネカ胆管用プラスチックステント | 承認 | 30200BZX00316000 | Ⅲ | 高度管理医療機器 | 胆道ステント・自動・一時 | ㈱カネカ
○ | ○ | 施設限定品 | × | 消化器 | 胆膵 | SUZAKU Neo | SZ8505-25N | 4540778187078 | 10696013 | 36300 | 45600 | 本 | 1本/箱 | 1 | 1 | 長期的使用胆管用カテーテル | カネカ胆管用プラスチックステント | 承認 | 30200BZX00316000 | Ⅲ | 高度管理医療機器 | 胆道ステント・自動・一時 | ㈱カネカ
○ | ○ | 施設限定品 | × | 消化器 | 胆膵 | SUZAKU Neo | SZ8507-25N | 4540778187085 | 10696013 | 36300 | 45600 | 本 | 1本/箱 | 1 | 1 | 長期的使用胆管用カテーテル | カネカ胆管用プラスチックステント | 承認 | 30200BZX00316000 | Ⅲ | 高度管理医療機器 | 胆道ステント・自動・一時 | ㈱カネカ
○ | ○ | 施設限定品 | × | 消化器 | 胆膵 | SUZAKU Neo | SZ8510-25N | 4540778187092 | 10696013 | 36300 | 45600 | 本 | 1本/箱 | 1 | 1 | 長期的使用胆管用カテーテル | カネカ胆管用プラスチックステント | 承認 | 30200BZX00316000 | Ⅲ | 高度管理医療機器 | 胆道ステント・自動・一時 | ㈱カネカ
○ | ○ | 施設限定品 | × | 消化器 | 胆膵 | SUZAKU Neo | SZ8512-25N | 4540778187108 | 10696013 | 36300 | 45600 | 本 | 1本/箱 | 1 | 1 | 長期的使用胆管用カテーテル | カネカ胆管用プラスチックステント | 承認 | 30200BZX00316000 | Ⅲ | 高度管理医療機器 | 胆道ステント・自動・一時 | ㈱カネカ
○ | ○ | 施設限定品 | × | 消化器 | 胆膵 | SUZAKU Neo | SZ8515-25N | 4540778187115 | 10696013 | 36300 | 45600 | 本 | 1本/箱 | 1 | 1 | 長期的使用胆管用カテーテル | カネカ胆管用プラスチックステント | 承認 | 30200BZX00316000 | Ⅲ | 高度管理医療機器 | 胆道ステント・自動・一時 | ㈱カネカ
○ | ○ |  | × | 消化器 | 胆膵 | YABUSAME Neo | YS0840N | 4540778186019 | 17672000 | 209000 | 215000 | 本 | 1本/箱 | 1 | 1 | 胆管用ステント | カネカ胆管用メタリックステント | 承認 | 30200BZX00185000 | Ⅲ | 高度管理医療機器 | 胆道ステント・自動・永久・カバー無 | ㈱カネカ
○ | ○ |  | × | 消化器 | 胆膵 | YABUSAME Neo | YS0860N | 4540778186026 | 17672000 | 209000 | 215000 | 本 | 1本/箱 | 1 | 1 | 胆管用ステント | カネカ胆管用メタリックステント | 承認 | 30200BZX00185000 | Ⅲ | 高度管理医療機器 | 胆道ステント・自動・永久・カバー無 | ㈱カネカ
○ | ○ |  | × | 消化器 | 胆膵 | YABUSAME Neo | YS0880N | 4540778186033 | 17672000 | 209000 | 215000 | 本 | 1本/箱 | 1 | 1 | 胆管用ステント | カネカ胆管用メタリックステント | 承認 | 30200BZX00185000 | Ⅲ | 高度管理医療機器 | 胆道ステント・自動・永久・カバー無 | ㈱カネカ
○ | ○ |  | × | 消化器 | 胆膵 | YABUSAME Neo | YS1040N | 4540778186040 | 17672000 | 209000 | 215000 | 本 | 1本/箱 | 1 | 1 | 胆管用ステント | カネカ胆管用メタリックステント | 承認 | 30200BZX00185000 | Ⅲ | 高度管理医療機器 | 胆道ステント・自動・永久・カバー無 | ㈱カネカ
○ | ○ |  | × | 消化器 | 胆膵 | YABUSAME Neo | YS1060N | 4540778186057 | 17672000 | 209000 | 215000 | 本 | 1本/箱 | 1 | 1 | 胆管用ステント | カネカ胆管用メタリックステント | 承認 | 30200BZX00185000 | Ⅲ | 高度管理医療機器 | 胆道ステント・自動・永久・カバー無 | ㈱カネカ
○ | ○ |  | × | 消化器 | 胆膵 | YABUSAME Neo | YS1080N | 4540778186064 | 17672000 | 209000 | 215000 | 本 | 1本/箱 | 1 | 1 | 胆管用ステント | カネカ胆管用メタリックステント | 承認 | 30200BZX00185000 | Ⅲ | 高度管理医療機器 | 胆道ステント・自動・永久・カバー無 | ㈱カネカ
× | × |  | × | 電気生理 | RFジェネレーター | KG-N100 | KG-N100 | 4540778184084 | 70648000 | － | 1980000 | 台 | 1台/箱 | 1 | 1 | 非目視下非鏡視下処置用電気手術器 | カネカRFジェネレーターKG-N | 承認 | 30400BZX00104000 | Ⅲ | 高度管理医療機器 | － | ㈱カネカ | （付属）フットスイッチ、電源コード
× | × | 在庫なくなり次第終了 | × | 電気生理 | RFニードル | Sepnee | SPN-710L | 4540778184053 | 61875004 | 54100 | 70200 | 本 | 1本/箱 | 1 | 1 | 経中隔用能動型穿刺器具 | カネカ心房中隔用RFニードル | 承認 | 30400BZX00103000 | Ⅳ | 高度管理医療機器 | 心房中隔穿刺針 (1)高周波型 | ㈱カネカ | 2025年5月・顧客案内文あり
× | × | 在庫なくなり次第終了 | × | 電気生理 | RFニードル | Sepnee | SPN-710S | 4540778184022 | 61875004 | 54100 | 70200 | 本 | 1本/箱 | 1 | 1 | 経中隔用能動型穿刺器具 | カネカ心房中隔用RFニードル | 承認 | 30400BZX00103000 | Ⅳ | 高度管理医療機器 | 心房中隔穿刺針 (1)高周波型 | ㈱カネカ | 2025年5月・顧客案内文あり
× | × | 在庫なくなり次第終了 | × | 電気生理 | RFニードル | Sepnee | SPN-890L | 4540778184060 | 61875004 | 54100 | 70200 | 本 | 1本/箱 | 1 | 1 | 経中隔用能動型穿刺器具 | カネカ心房中隔用RFニードル | 承認 | 30400BZX00103000 | Ⅳ | 高度管理医療機器 | 心房中隔穿刺針 (1)高周波型 | ㈱カネカ | 2025年5月・顧客案内文あり
× | × | 在庫なくなり次第終了 | × | 電気生理 | RFニードル | Sepnee | SPN-890S | 4540778184039 | 61875004 | 54100 | 70200 | 本 | 1本/箱 | 1 | 1 | 経中隔用能動型穿刺器具 | カネカ心房中隔用RFニードル | 承認 | 30400BZX00103000 | Ⅳ | 高度管理医療機器 | 心房中隔穿刺針 (1)高周波型 | ㈱カネカ | 2025年5月・顧客案内文あり
× | × | 在庫なくなり次第終了 | × | 電気生理 | RFニードル | Sepnee | SPN-980L | 4540778184077 | 61875004 | 54100 | 70200 | 本 | 1本/箱 | 1 | 1 | 経中隔用能動型穿刺器具 | カネカ心房中隔用RFニードル | 承認 | 30400BZX00103000 | Ⅳ | 高度管理医療機器 | 心房中隔穿刺針 (1)高周波型 | ㈱カネカ | 2025年5月・顧客案内文あり
× | × | 在庫なくなり次第終了 | × | 電気生理 | RFニードル | Sepnee | SPN-980S | 4540778184046 | 61875004 | 54100 | 70200 | 本 | 1本/箱 | 1 | 1 | 経中隔用能動型穿刺器具 | カネカ心房中隔用RFニードル | 承認 | 30400BZX00103000 | Ⅳ | 高度管理医療機器 | 心房中隔穿刺針 (1)高周波型 | ㈱カネカ | 2025年5月・顧客案内文あり
○ | ○ | *Y列備考参照ください | × | 電気生理 | RFニードル | Sepnee-F | SPN-710L-F | 4540778192843 | 61875004 | 54100 | 70200 | 本 | 1本/箱 | 1 | 1 | 経中隔用能動型穿刺器具 | カネカ心房中隔用RFニードル | 承認 | 30400BZX00103000 | Ⅳ | 高度管理医療機器 | 心房中隔穿刺針 (1)高周波型 ①標準型 | ㈱カネカ | SPN-710Lの在庫がなくなり次第出荷開始
○ | ○ | *Y列備考参照ください | × | 電気生理 | RFニードル | Sepnee-F | SPN-710S-F | 4540778192812 | 61875004 | 54100 | 70200 | 本 | 1本/箱 | 1 | 1 | 経中隔用能動型穿刺器具 | カネカ心房中隔用RFニードル | 承認 | 30400BZX00103000 | Ⅳ | 高度管理医療機器 | 心房中隔穿刺針 (1)高周波型 ①標準型 | ㈱カネカ | SPN-710Sの在庫がなくなり次第出荷開始
○ | ○ | *Y列備考参照ください | × | 電気生理 | RFニードル | Sepnee-F | SPN-890L-F | 4540778192850 | 61875004 | 54100 | 70200 | 本 | 1本/箱 | 1 | 1 | 経中隔用能動型穿刺器具 | カネカ心房中隔用RFニードル | 承認 | 30400BZX00103000 | Ⅳ | 高度管理医療機器 | 心房中隔穿刺針 (1)高周波型 ①標準型 | ㈱カネカ | SPN-890Lの在庫がなくなり次第出荷開始
○ | ○ | *Y列備考参照ください | × | 電気生理 | RFニードル | Sepnee-F | SPN-890S-F | 4540778192829 | 61875004 | 54100 | 70200 | 本 | 1本/箱 | 1 | 1 | 経中隔用能動型穿刺器具 | カネカ心房中隔用RFニードル | 承認 | 30400BZX00103000 | Ⅳ | 高度管理医療機器 | 心房中隔穿刺針 (1)高周波型 ①標準型 | ㈱カネカ | SPN-890Sの在庫がなくなり次第出荷開始
○ | ○ | *Y列備考参照ください | × | 電気生理 | RFニードル | Sepnee-F | SPN-980L-F | 4540778192867 | 61875004 | 54100 | 70200 | 本 | 1本/箱 | 1 | 1 | 経中隔用能動型穿刺器具 | カネカ心房中隔用RFニードル | 承認 | 30400BZX00103000 | Ⅳ | 高度管理医療機器 | 心房中隔穿刺針 (1)高周波型 ①標準型 | ㈱カネカ | SPN-980Lの在庫がなくなり次第出荷開始
○ | ○ | *Y列備考参照ください | × | 電気生理 | RFニードル | Sepnee-F | SPN-980S-F | 4540778192836 | 61875004 | 54100 | 70200 | 本 | 1本/箱 | 1 | 1 | 経中隔用能動型穿刺器具 | カネカ心房中隔用RFニードル | 承認 | 30400BZX00103000 | Ⅳ | 高度管理医療機器 | 心房中隔穿刺針 (1)高周波型 ①標準型 | ㈱カネカ | SPN-980Sの在庫がなくなり次第出荷開始
× | × |  | × | 電気生理 | RFニードル | Sepneeセット品 | N100710L-30 | 4540778185982 | － | － | 4086000 | ST | 1ST | 30 | 1 | 経中隔用能動型穿刺器具 / 非目視下非鏡視下処置用電気手術器 | カネカ心房中隔用RFニードル / カネカRFジェネレーターKG-N | － | 30400BZX00103000 / 30400BZX00104000 | Ⅳ / Ⅲ | 高度管理医療機器 / 特定保守管理医療機器 | 177 心房中隔穿刺針(1)高周波型 / なし | ㈱カネカ | Sepnee / 30本 + カネカRFジェネレーターKG-N / 1台
× | × |  | × | 電気生理 | RFニードル | Sepneeセット品 | N100710S-30 | 4540778185951 | － | － | 4086000 | ST | 1ST | 30 | 1 | 経中隔用能動型穿刺器具 / 非目視下非鏡視下処置用電気手術器 | カネカ心房中隔用RFニードル / カネカRFジェネレーターKG-N | － | 30400BZX00103000 / 30400BZX00104000 | Ⅳ / Ⅲ | 高度管理医療機器 / 特定保守管理医療機器 | 177 心房中隔穿刺針(1)高周波型 / なし | ㈱カネカ | Sepnee / 30本 + カネカRFジェネレーターKG-N / 1台
× | × |  | × | 電気生理 | RFニードル | Sepneeセット品 | N100890L-30 | 4540778185999 | － | － | 4086000 | ST | 1ST | 30 | 1 | 経中隔用能動型穿刺器具 / 非目視下非鏡視下処置用電気手術器 | カネカ心房中隔用RFニードル / カネカRFジェネレーターKG-N | － | 30400BZX00103000 / 30400BZX00104000 | Ⅳ / Ⅲ | 高度管理医療機器 / 特定保守管理医療機器 | 177 心房中隔穿刺針(1)高周波型 / なし | ㈱カネカ | Sepnee / 30本 + カネカRFジェネレーターKG-N / 1台
× | × |  | × | 電気生理 | RFニードル | Sepneeセット品 | N100890S-30 | 4540778185986 | － | － | 4086000 | ST | 1ST | 30 | 1 | 経中隔用能動型穿刺器具 / 非目視下非鏡視下処置用電気手術器 | カネカ心房中隔用RFニードル / カネカRFジェネレーターKG-N | － | 30400BZX00103000 / 30400BZX00104000 | Ⅳ / Ⅲ | 高度管理医療機器 / 特定保守管理医療機器 | 177 心房中隔穿刺針(1)高周波型 / なし | ㈱カネカ | Sepnee / 30本 + カネカRFジェネレーターKG-N / 1台
× | × |  | × | 電気生理 | RFニードル | Sepneeセット品 | N100980L-30 | 4540778186002 | － | － | 4086000 | ST | 1ST | 30 | 1 | 経中隔用能動型穿刺器具 / 非目視下非鏡視下処置用電気手術器 | カネカ心房中隔用RFニードル / カネカRFジェネレーターKG-N | － | 30400BZX00103000 / 30400BZX00104000 | Ⅳ / Ⅲ | 高度管理医療機器 / 特定保守管理医療機器 | 177 心房中隔穿刺針(1)高周波型 / なし | ㈱カネカ | Sepnee / 30本 + カネカRFジェネレーターKG-N / 1台
× | × |  | × | 電気生理 | RFニードル | Sepneeセット品 | N100980S-30 | 4540778185975 | － | － | 4086000 | ST | 1ST | 30 | 1 | 経中隔用能動型穿刺器具 / 非目視下非鏡視下処置用電気手術器 | カネカ心房中隔用RFニードル / カネカRFジェネレーターKG-N | － | 30400BZX00103000 / 30400BZX00104000 | Ⅳ / Ⅲ | 高度管理医療機器 / 特定保守管理医療機器 | 177 心房中隔穿刺針(1)高周波型 / なし | ㈱カネカ | Sepnee / 30本 + カネカRFジェネレーターKG-N / 1台
× | × |  | × | 電気生理 | RFニードル接続ケーブル | Sepnee接続ケーブル | RFN-CA300 | 4540778184091 | 61875004 | － | 40000 | 本 | 1本/箱 | 1 | 1 | 経中隔用能動型穿刺器具 | 「カネカ心房中隔用RFニードル」の付属品（接続ケーブル） | 承認 | 30400BZX00103000 | Ⅳ | 高度管理医療機器 | － | ㈱カネカ
× | × |  | × | 電気生理 | RFニードル接続ケーブル | Sepnee接続ケーブル | RFN-CA300-S | 4540778192874 | 70657000 | － | 40000 | 本 | 1本/箱 | 1 | 1 | 電気手術器用ケーブル及びスイッチ | 「カネカ心房中隔用RFニードル」の付属品（接続ケーブル） | 届出 | 27B1X00034000013 | Ⅰ | 一般医療機器 | － | ㈱カネカ
○ | ○ |  | × | 電気生理 | 除細動カテーテル | ReBoot | 5SDF20-LS | 4540778185852 | 11434100 | 214000 | 214000 | 本 | 1本/箱 | 1 | 1 | 心臓用カテーテル型電極 | カネカ心腔内除細動電極カテーテル | 承認 | 30600BZX00037000 | Ⅳ | 高度管理医療機器 | 体外式ペースメーカー用カテーテル電極 （2）心臓電気生理学的検査機能付加型 ⑥除細動機能付き | ㈱カネカ
○ | ○ |  | × | 電気生理 | 除細動カテーテル | ReBoot | 5SDF20-NS | 4540778185845 | 11434100 | 214000 | 214000 | 本 | 1本/箱 | 1 | 1 | 心臓用カテーテル型電極 | カネカ心腔内除細動電極カテーテル | 承認 | 30600BZX00037000 | Ⅳ | 高度管理医療機器 | 体外式ペースメーカー用カテーテル電極 （2）心臓電気生理学的検査機能付加型 ⑥除細動機能付き | ㈱カネカ
× | × |  | × | 電気生理 | 除細動カテーテル | ReBoot セット品 | D100LS-10 | 4540778192898 | － | － | 4120000 | ST | 1ST | 10 | 1 | 心臓用カテーテル型電極 / 手動式除細動器 | カネカ心腔内除細動電極カテーテル / カネカ心腔内除細動ジェネレータ | － | 30600BZX00037000 / 30600BZX00038000 | Ⅳ / Ⅲ | 高度管理医療機器 / 特定保守管理医療機器 | 体外式ペースメーカー用カテーテル電極 （2）心臓電気生理学的検査機能付加型 ⑥除細動機能付き / なし | ㈱カネカ | ReBoot / 10本 + カネカ心腔内除細動ジェネレータ / 1台
× | × |  | × | 電気生理 | 除細動カテーテル | ReBoot セット品 | D100NS-10 | 4540778192881 | － | － | 4120000 | ST | 1ST | 10 | 1 | 心臓用カテーテル型電極 / 手動式除細動器 | カネカ心腔内除細動電極カテーテル / カネカ心腔内除細動ジェネレータ | － | 30600BZX00037000 / 30600BZX00038000 | Ⅳ / Ⅲ | 高度管理医療機器 / 特定保守管理医療機器 | 体外式ペースメーカー用カテーテル電極 （2）心臓電気生理学的検査機能付加型 ⑥除細動機能付き / なし | ㈱カネカ | ReBoot / 10本 + カネカ心腔内除細動ジェネレータ / 1台
○ | ○ |  | × | 電気生理 | 除細動カテーテル接続ケーブル | ReBoot接続ケーブル | KD-CCA100-25 | 4540778186200 | 11434100 | － | 85000 | 本 | 1本/箱 | 1 | 1 | 心臓用カテーテル型電極 | カネカ心腔内除細動電極カテーテルの付属品（カネカ心腔内除細動電極カテーテル専用接続ケーブル） | 承認 | 30600BZX00037000 | Ⅳ | 高度管理医療機器 | － | ㈱カネカ
× | × |  | × | 電気生理 | 除細動装置 | KG-D100セット | KG-D100 | 4540778185869 | 37806000 | － | 1980000 | 台 | 1台/箱 | 1 | 1 | 手動式除細動器 | カネカ心腔内除細動ジェネレータ | 承認 | 30600BZX00038000 | Ⅲ | 高度管理医療機器 | － | ㈱カネカ | （付属）IEGMケーブル、INPUTケーブル、ACアダプター
○ | ○ |  | × | 電気生理 | 電極カテーテル | EPLumy35 | LM35101-55-65 | 4582233918322 | 11434100 | 58700 | 66100 | 本 | 1本/箱 | 1 | 1 | 心臓用カテーテル型電極 | エフエムディ ルーメン付き電極カテーテル | 承認 | 30300BZX00338000 | Ⅳ | 高度管理医療機器 | 体外式ペースメーカー用カテーテル電極 ②冠状静脈洞型 | ㈱エフエムディ
○ | ○ |  | × | 電気生理 | 電極カテーテル | EPSkinny15 130 | SK1506-22-13 | 4582233918162 | 11434100 | 58700 | 66100 | 本 | 1本/箱 | 1 | 1 | 心臓用カテーテル型電極 | エフエムディ ガイドワイヤー型電極カテーテル | 承認 | 30100BZX00046000 | Ⅳ | 高度管理医療機器 | 体外式ペースメーカー用カテーテル電極 ②冠状静脈洞型 | ㈱エフエムディ
○ | ○ | 在庫なくなり次第終了 | × | 電気生理 | 電極カテーテル | EPSkinny5 100 | SK0506-22-10 | 4582233918285 | 11434100 | 58700 | 66100 | 本 | 1本/箱 | 1 | 1 | 心臓用カテーテル型電極 | エフエムディ ガイドワイヤー型電極カテーテル | 承認 | 30100BZX00046000 | Ⅳ | 高度管理医療機器 | 体外式ペースメーカー用カテーテル電極 ②冠状静脈洞型 | ㈱エフエムディ
○ | ○ |  | × | 電気生理 | 電極カテーテル | EPSkinny5 130 | SK0506-22-13 | 4582233918209 | 11434100 | 58700 | 66100 | 本 | 1本/箱 | 1 | 1 | 心臓用カテーテル型電極 | エフエムディ ガイドワイヤー型電極カテーテル | 承認 | 30100BZX00046000 | Ⅳ | 高度管理医療機器 | 体外式ペースメーカー用カテーテル電極 ②冠状静脈洞型 | ㈱エフエムディ
× | × |  | × | 電気生理 | 電極カテーテル | EPSkinny5 130 | SK0506-55-13 | 4582233918216 | 11434100 | 58700 | 66100 | 本 | 1本/箱 | 1 | 1 | 心臓用カテーテル型電極 | エフエムディ ガイドワイヤー型電極カテーテル | 承認 | 30100BZX00046000 | Ⅳ | 高度管理医療機器 | 体外式ペースメーカー用カテーテル電極 ②冠状静脈洞型 | ㈱エフエムディ
○ | ○ |  | × | 電気生理 | 電極カテーテル | FMD 接続ケーブル | SK-CA1023 | 4582233919015 | 35562020 | － | 55000 | 本 | 1本/箱 | 1 | 1 | 心臓内心電計ケーブル及びスイッチ | エフエムディ 電極カテーテル用ケーブル | 承認 | 23B1X10012000001 | Ⅰ | 一般医療機器 | － | ㈱エフエムディ
○ | ○ | 在庫なくなり次第終了 | × | 電気生理 | 電極カテーテル | PULSCOUTER 10e | PS4A-MX10-CX | 4540778171473 | 11434100 | 58700 | 66100 | 本 | 1本/箱 | 1 | 1 | 心臓用カテーテル型電極 | カネカ電極カテーテル | 承認 | 22900BZX00308000 | Ⅳ | 高度管理医療機器 | 体外式ペースメーカー用カテーテル電極 ②冠状静脈洞型 | ㈱カネカ | 2025年6月・顧客案内文あり
○ | ○ |  | × | 電気生理 | 電極カテーテル | PULSCOUTER 10e | PS4A-MX10-CXN | 4540778182752 | 11434100 | 58700 | 66100 | 本 | 1本/箱 | 1 | 1 | 心臓用カテーテル型電極 | カネカ電極カテーテル | 承認 | 22900BZX00308000 | Ⅳ | 高度管理医療機器 | 体外式ペースメーカー用カテーテル電極 ②冠状静脈洞型 | ㈱カネカ
○ | ○ |  | × | 電気生理 | 電極カテーテル | PULSCOUTER 10e | PS5A-LL10-IX | 4540778171510 | 11434100 | 58700 | 66100 | 本 | 1本/箱 | 1 | 1 | 心臓用カテーテル型電極 | カネカ電極カテーテル | 承認 | 22900BZX00308000 | Ⅳ | 高度管理医療機器 | 体外式ペースメーカー用カテーテル電極 ②冠状静脈洞型 | ㈱カネカ
○ | ○ |  | × | 電気生理 | 電極カテーテル | PULSCOUTER 10e | PS5A-MM10-AX | 4540778173323 | 11434100 | 58700 | 66100 | 本 | 1本/箱 | 1 | 1 | 心臓用カテーテル型電極 | カネカ電極カテーテル | 承認 | 22900BZX00308000 | Ⅳ | 高度管理医療機器 | 体外式ペースメーカー用カテーテル電極 ②冠状静脈洞型 | ㈱カネカ
○ | ○ |  | × | 電気生理 | 電極カテーテル | PULSCOUTER 10e | PS5A-MM10-CX | 4540778171503 | 11434100 | 58700 | 66100 | 本 | 1本/箱 | 1 | 1 | 心臓用カテーテル型電極 | カネカ電極カテーテル | 承認 | 22900BZX00308000 | Ⅳ | 高度管理医療機器 | 体外式ペースメーカー用カテーテル電極 ②冠状静脈洞型 | ㈱カネカ
○ | ○ |  | × | 電気生理 | 電極カテーテル | PULSCOUTER 10e 65 | PS5A-LL10-I6N | 4540778182806 | 11434100 | 58700 | 66100 | 本 | 1本/箱 | 1 | 1 | 心臓用カテーテル型電極 | カネカ電極カテーテル | 承認 | 22900BZX00308000 | Ⅳ | 高度管理医療機器 | 体外式ペースメーカー用カテーテル電極 ②冠状静脈洞型 | ㈱カネカ
○ | ○ |  | × | 電気生理 | 電極カテーテル | PULSCOUTER 10e 65 | PS5A-MM10-C6N | 4540778182790 | 11434100 | 58700 | 66100 | 本 | 1本/箱 | 1 | 1 | 心臓用カテーテル型電極 | カネカ電極カテーテル | 承認 | 22900BZX00308000 | Ⅳ | 高度管理医療機器 | 体外式ペースメーカー用カテーテル電極 ②冠状静脈洞型 | ㈱カネカ
○ | ○ |  | × | 電気生理 | 電極カテーテル | PULSCOUTER 10e LP | PS7L-1510-BX | 4540778182363 | 11434100 | 58700 | 66100 | 本 | 1本/箱 | 1 | 1 | 心臓用カテーテル型電極 | カネカループ型電極カテーテル | 承認 | 30200BZX00327000 | Ⅳ | 高度管理医療機器 | 体外式ペースメーカー用カテーテル電極 ②冠状静脈洞型 | ㈱カネカ
○ | ○ |  | × | 電気生理 | 電極カテーテル | PULSCOUTER 10e LP | PS7L-2010-CX | 4540778182387 | 11434100 | 58700 | 66100 | 本 | 1本/箱 | 1 | 1 | 心臓用カテーテル型電極 | カネカループ型電極カテーテル | 承認 | 30200BZX00327000 | Ⅳ | 高度管理医療機器 | 体外式ペースメーカー用カテーテル電極 ②冠状静脈洞型 | ㈱カネカ
○ | ○ |  | × | 電気生理 | 電極カテーテル | PULSCOUTER 10e LP | PS7L-2510-DX | 4540778182400 | 11434100 | 58700 | 66100 | 本 | 1本/箱 | 1 | 1 | 心臓用カテーテル型電極 | カネカループ型電極カテーテル | 承認 | 30200BZX00327000 | Ⅳ | 高度管理医療機器 | 体外式ペースメーカー用カテーテル電極 ②冠状静脈洞型 | ㈱カネカ
○ | ○ |  | × | 電気生理 | 電極カテーテル | PULSCOUTER 11e | PS5A-EE11R-IXN | 4540778182851 | 11434100 | 58700 | 66100 | 本 | 1本/箱 | 1 | 1 | 心臓用カテーテル型電極 | カネカ電極カテーテル | 承認 | 22900BZX00308000 | Ⅳ | 高度管理医療機器 | 体外式ペースメーカー用カテーテル電極 ②冠状静脈洞型 | ㈱カネカ
○ | ○ |  | × | 電気生理 | 電極カテーテル | PULSCOUTER 11e | PS5A-LL11R-CX | 4540778182226 | 11434100 | 58700 | 66100 | 本 | 1本/箱 | 1 | 1 | 心臓用カテーテル型電極 | カネカ電極カテーテル | 承認 | 22900BZX00308000 | Ⅳ | 高度管理医療機器 | 体外式ペースメーカー用カテーテル電極 ②冠状静脈洞型 | ㈱カネカ
○ | ○ |  | × | 電気生理 | 電極カテーテル | PULSCOUTER 11e | PS5A-LL11R-CXN | 4540778182844 | 11434100 | 58700 | 66100 | 本 | 1本/箱 | 1 | 1 | 心臓用カテーテル型電極 | カネカ電極カテーテル | 承認 | 22900BZX00308000 | Ⅳ | 高度管理医療機器 | 体外式ペースメーカー用カテーテル電極 ②冠状静脈洞型 | ㈱カネカ
○ | ○ |  | × | 電気生理 | 電極カテーテル | PULSCOUTER 11e | PS5A-LL11R-IX | 4540778182219 | 11434100 | 58700 | 66100 | 本 | 1本/箱 | 1 | 1 | 心臓用カテーテル型電極 | カネカ電極カテーテル | 承認 | 22900BZX00308000 | Ⅳ | 高度管理医療機器 | 体外式ペースメーカー用カテーテル電極 ②冠状静脈洞型 | ㈱カネカ
○ | ○ |  | × | 電気生理 | 電極カテーテル | PULSCOUTER 11e | PS5A-LL11R-IXN | 4540778182837 | 11434100 | 58700 | 66100 | 本 | 1本/箱 | 1 | 1 | 心臓用カテーテル型電極 | カネカ電極カテーテル | 承認 | 22900BZX00308000 | Ⅳ | 高度管理医療機器 | 体外式ペースメーカー用カテーテル電極 ②冠状静脈洞型 | ㈱カネカ
○ | ○ |  | × | 電気生理 | 電極カテーテル | PULSCOUTER 11e | PS5A-MM11R-AX | 4540778182196 | 11434100 | 58700 | 66100 | 本 | 1本/箱 | 1 | 1 | 心臓用カテーテル型電極 | カネカ電極カテーテル | 承認 | 22900BZX00308000 | Ⅳ | 高度管理医療機器 | 体外式ペースメーカー用カテーテル電極 ②冠状静脈洞型 | ㈱カネカ
○ | ○ |  | × | 電気生理 | 電極カテーテル | PULSCOUTER 11e | PS5A-MM11R-AXN | 4540778182813 | 11434100 | 58700 | 66100 | 本 | 1本/箱 | 1 | 1 | 心臓用カテーテル型電極 | カネカ電極カテーテル | 承認 | 22900BZX00308000 | Ⅳ | 高度管理医療機器 | 体外式ペースメーカー用カテーテル電極 ②冠状静脈洞型 | ㈱カネカ
○ | ○ |  | × | 電気生理 | 電極カテーテル | PULSCOUTER 11e | PS5A-MM11R-CX | 4540778182202 | 11434100 | 58700 | 66100 | 本 | 1本/箱 | 1 | 1 | 心臓用カテーテル型電極 | カネカ電極カテーテル | 承認 | 22900BZX00308000 | Ⅳ | 高度管理医療機器 | 体外式ペースメーカー用カテーテル電極 ②冠状静脈洞型 | ㈱カネカ
○ | ○ |  | × | 電気生理 | 電極カテーテル | PULSCOUTER 11e | PS5A-MM11R-CXN | 4540778182820 | 11434100 | 58700 | 66100 | 本 | 1本/箱 | 1 | 1 | 心臓用カテーテル型電極 | カネカ電極カテーテル | 承認 | 22900BZX00308000 | Ⅳ | 高度管理医療機器 | 体外式ペースメーカー用カテーテル電極 ②冠状静脈洞型 | ㈱カネカ
○ | ○ |  | × | 電気生理 | 電極カテーテル | PULSCOUTER 11e | PS5B-L2E211R-CXN | 4540778182936 | 11434100 | 58700 | 66100 | 本 | 1本/箱 | 1 | 1 | 心臓用カテーテル型電極 | カネカ電極カテーテル | 承認 | 22900BZX00308000 | Ⅳ | 高度管理医療機器 | 体外式ペースメーカー用カテーテル電極 ②冠状静脈洞型 | ㈱カネカ
○ | ○ |  | × | 電気生理 | 電極カテーテル | PULSCOUTER 11e | PS5B-ML11R-CXN | 4540778182929 | 11434100 | 58700 | 66100 | 本 | 1本/箱 | 1 | 1 | 心臓用カテーテル型電極 | カネカ電極カテーテル | 承認 | 22900BZX00308000 | Ⅳ | 高度管理医療機器 | 体外式ペースメーカー用カテーテル電極 ②冠状静脈洞型 | ㈱カネカ
○ | ○ |  | × | 電気生理 | 電極カテーテル | PULSCOUTER 11e | PS5B-ML11R-JXN | 4540778182943 | 11434100 | 58700 | 66100 | 本 | 1本/箱 | 1 | 1 | 心臓用カテーテル型電極 | カネカ電極カテーテル | 承認 | 22900BZX00308000 | Ⅳ | 高度管理医療機器 | 体外式ペースメーカー用カテーテル電極 ②冠状静脈洞型 | ㈱カネカ
○ | ○ |  | × | 電気生理 | 電極カテーテル | PULSCOUTER 11e | PS6B-ML11R-AXN | 4540778183018 | 11434100 | 58700 | 66100 | 本 | 1本/箱 | 1 | 1 | 心臓用カテーテル型電極 | カネカ電極カテーテル | 承認 | 22900BZX00308000 | Ⅳ | 高度管理医療機器 | 体外式ペースメーカー用カテーテル電極 ②冠状静脈洞型 | ㈱カネカ
○ | ○ |  | × | 電気生理 | 電極カテーテル | PULSCOUTER 11e | PS6B-ML11R-CXN | 4540778183032 | 11434100 | 58700 | 66100 | 本 | 1本/箱 | 1 | 1 | 心臓用カテーテル型電極 | カネカ電極カテーテル | 承認 | 22900BZX00308000 | Ⅳ | 高度管理医療機器 | 体外式ペースメーカー用カテーテル電極 ②冠状静脈洞型 | ㈱カネカ
○ | ○ |  | × | 電気生理 | 電極カテーテル | PULSCOUTER 11e | PS6B-ML11R-IXN | 4540778183025 | 11434100 | 58700 | 66100 | 本 | 1本/箱 | 1 | 1 | 心臓用カテーテル型電極 | カネカ電極カテーテル | 承認 | 22900BZX00308000 | Ⅳ | 高度管理医療機器 | 体外式ペースメーカー用カテーテル電極 ②冠状静脈洞型 | ㈱カネカ
○ | ○ |  | × | 電気生理 | 電極カテーテル | PULSCOUTER 11e | PS6B-ML11R-JXN | 4540778183049 | 11434100 | 58700 | 66100 | 本 | 1本/箱 | 1 | 1 | 心臓用カテーテル型電極 | カネカ電極カテーテル | 承認 | 22900BZX00308000 | Ⅳ | 高度管理医療機器 | 体外式ペースメーカー用カテーテル電極 ②冠状静脈洞型 | ㈱カネカ
○ | ○ |  | × | 電気生理 | 電極カテーテル | PULSCOUTER 11e PT | PS5A-P111R-KN1N | 4540778185722 | 11434100 | 58700 | 66100 | 本 | 1本/箱 | 1 | 1 | 心臓用カテーテル型電極 | カネカ電極カテーテル | 承認 | 22900BZX00308000 | Ⅳ | 高度管理医療機器 | 体外式ペースメーカー用カテーテル電極②冠状静脈洞型 | ㈱カネカ
○ | ○ |  | × | 電気生理 | 電極カテーテル | PULSCOUTER 14e | PS5B-ML14R-HV1N | 4540778182950 | 11434100 | 58700 | 66100 | 本 | 1本/箱 | 1 | 1 | 心臓用カテーテル型電極 | カネカ電極カテーテル | 承認 | 22900BZX00308000 | Ⅳ | 高度管理医療機器 | 体外式ペースメーカー用カテーテル電極 ②冠状静脈洞型 | ㈱カネカ
○ | ○ |  | × | 電気生理 | 電極カテーテル | PULSCOUTER 14e | PS5B-ML14R-HV2N | 4540778182967 | 11434100 | 58700 | 66100 | 本 | 1本/箱 | 1 | 1 | 心臓用カテーテル型電極 | カネカ電極カテーテル | 承認 | 22900BZX00308000 | Ⅳ | 高度管理医療機器 | 体外式ペースメーカー用カテーテル電極 ②冠状静脈洞型 | ㈱カネカ
○ | ○ |  | × | 電気生理 | 電極カテーテル | PULSCOUTER 20e | PS5A-LL20-CX | 4540778182288 | 11434100 | 137000 | 152000 | 本 | 1本/箱 | 1 | 1 | 心臓用カテーテル型電極 | カネカ電極カテーテル | 承認 | 22900BZX00308000 | Ⅳ | 高度管理医療機器 | 体外式ペースメーカー用カテーテル電極 ③房室弁輪部型 | ㈱カネカ
○ | ○ |  | × | 電気生理 | 電極カテーテル | PULSCOUTER 20e | PS5A-LL20-CXN | 4540778182875 | 11434100 | 137000 | 152000 | 本 | 1本/箱 | 1 | 1 | 心臓用カテーテル型電極 | カネカ電極カテーテル | 承認 | 22900BZX00308000 | Ⅳ | 高度管理医療機器 | 体外式ペースメーカー用カテーテル電極 ③房室弁輪部型 | ㈱カネカ
○ | ○ |  | × | 電気生理 | 電極カテーテル | PULSCOUTER 20e | PS5A-LL20-IJ | 4540778171480 | 11434100 | 137000 | 152000 | 本 | 1本/箱 | 1 | 1 | 心臓用カテーテル型電極 | カネカ電極カテーテル | 承認 | 22900BZX00308000 | Ⅳ | 高度管理医療機器 | 体外式ペースメーカー用カテーテル電極 ③房室弁輪部型 | ㈱カネカ
○ | ○ |  | × | 電気生理 | 電極カテーテル | PULSCOUTER 20e | PS5A-LL20-IJN | 4540778182868 | 11434100 | 137000 | 152000 | 本 | 1本/箱 | 1 | 1 | 心臓用カテーテル型電極 | カネカ電極カテーテル | 承認 | 22900BZX00308000 | Ⅳ | 高度管理医療機器 | 体外式ペースメーカー用カテーテル電極 ③房室弁輪部型 | ㈱カネカ
○ | ○ |  | × | 電気生理 | 電極カテーテル | PULSCOUTER 20e | PS5A-LL20-IX | 4540778182295 | 11434100 | 137000 | 152000 | 本 | 1本/箱 | 1 | 1 | 心臓用カテーテル型電極 | カネカ電極カテーテル | 承認 | 22900BZX00308000 | Ⅳ | 高度管理医療機器 | 体外式ペースメーカー用カテーテル電極 ③房室弁輪部型 | ㈱カネカ
○ | ○ |  | × | 電気生理 | 電極カテーテル | PULSCOUTER 20e | PS5A-LL20-IXN | 4540778182882 | 11434100 | 137000 | 152000 | 本 | 1本/箱 | 1 | 1 | 心臓用カテーテル型電極 | カネカ電極カテーテル | 承認 | 22900BZX00308000 | Ⅳ | 高度管理医療機器 | 体外式ペースメーカー用カテーテル電極 ③房室弁輪部型 | ㈱カネカ
○ | ○ |  | × | 電気生理 | 電極カテーテル | PULSCOUTER 20e LP | PS7L-1520-EX | 4540778182370 | 11434100 | 137000 | 152000 | 本 | 1本/箱 | 1 | 1 | 心臓用カテーテル型電極 | カネカループ型電極カテーテル | 承認 | 30200BZX00327000 | Ⅳ | 高度管理医療機器 | 体外式ペースメーカー用カテーテル電極 ③房室弁輪部型 | ㈱カネカ
○ | ○ |  | × | 電気生理 | 電極カテーテル | PULSCOUTER 20e LP | PS7L-2020-GX | 4540778182394 | 11434100 | 137000 | 152000 | 本 | 1本/箱 | 1 | 1 | 心臓用カテーテル型電極 | カネカループ型電極カテーテル | 承認 | 30200BZX00327000 | Ⅳ | 高度管理医療機器 | 体外式ペースメーカー用カテーテル電極 ③房室弁輪部型 | ㈱カネカ
○ | ○ |  | × | 電気生理 | 電極カテーテル | PULSCOUTER 20e LP | PS7L-2520-HX | 4540778182417 | 11434100 | 137000 | 152000 | 本 | 1本/箱 | 1 | 1 | 心臓用カテーテル型電極 | カネカループ型電極カテーテル | 承認 | 30200BZX00327000 | Ⅳ | 高度管理医療機器 | 体外式ペースメーカー用カテーテル電極 ③房室弁輪部型 | ㈱カネカ
○ | ○ |  | × | 電気生理 | 電極カテーテル | PULSCOUTER 20e Lumen | PS5L-3520-YK16 | 4540778185753 | 11434100 | 137000 | 152000 | 本 | 1本/箱 | 1 | 1 | 心臓用カテーテル型電極 | カネカ ルーメン付き電極カテーテル | 承認 | 30500BZX00106000 | Ⅳ | 高度管理医療機器 | 体外式ペースメーカー用カテーテル電極 ③房室弁輪部型 | ㈱カネカ
○ | ○ |  | × | 電気生理 | 電極カテーテル | PULSCOUTER 20e Lumen | PS5L-3520-YK26 | 4540778185760 | 11434100 | 137000 | 152000 | 本 | 1本/箱 | 1 | 1 | 心臓用カテーテル型電極 | カネカ ルーメン付き電極カテーテル | 承認 | 30500BZX00106000 | Ⅳ | 高度管理医療機器 | 体外式ペースメーカー用カテーテル電極 ③房室弁輪部型 | ㈱カネカ
○ | ○ |  | × | 電気生理 | 電極カテーテル | PULSCOUTER 21e | PS5A-LL21R-AXN | 4540778182974 | 11434100 | 137000 | 152000 | 本 | 1本/箱 | 1 | 1 | 心臓用カテーテル型電極 | カネカ電極カテーテル | 承認 | 22900BZX00308000 | Ⅳ | 高度管理医療機器 | 体外式ペースメーカー用カテーテル電極 ③房室弁輪部型 | ㈱カネカ
○ | ○ |  | × | 電気生理 | 電極カテーテル | PULSCOUTER 21e | PS5B-ML21R-KXN | 4540778182981 | 11434100 | 137000 | 152000 | 本 | 1本/箱 | 1 | 1 | 心臓用カテーテル型電極 | カネカ電極カテーテル | 承認 | 22900BZX00308000 | Ⅳ | 高度管理医療機器 | 体外式ペースメーカー用カテーテル電極 ③房室弁輪部型 | ㈱カネカ
○ | ○ |  | × | 電気生理 | 電極カテーテル | PULSCOUTER 21e | PS6B-L2E221R-CXN | 4540778183063 | 11434100 | 137000 | 152000 | 本 | 1本/箱 | 1 | 1 | 心臓用カテーテル型電極 | カネカ電極カテーテル | 承認 | 22900BZX00308000 | Ⅳ | 高度管理医療機器 | 体外式ペースメーカー用カテーテル電極 ③房室弁輪部型 | ㈱カネカ
○ | ○ |  | × | 電気生理 | 電極カテーテル | PULSCOUTER 21e | PS6B-ML21R-AXN | 4540778183056 | 11434100 | 137000 | 152000 | 本 | 1本/箱 | 1 | 1 | 心臓用カテーテル型電極 | カネカ電極カテーテル | 承認 | 22900BZX00308000 | Ⅳ | 高度管理医療機器 | 体外式ペースメーカー用カテーテル電極 ③房室弁輪部型 | ㈱カネカ
○ | ○ |  | × | 電気生理 | 電極カテーテル | PULSCOUTER 21e CSRA | PS5A-C121R-RC16N | 4540778185739 | 11434100 | 137000 | 152000 | 本 | 1本/箱 | 1 | 1 | 心臓用カテーテル型電極 | カネカ電極カテーテル | 承認 | 22900BZX00308000 | Ⅳ | 高度管理医療機器 | 体外式ペースメーカー用カテーテル電極③房室弁輪部型 | ㈱カネカ
○ | ○ |  | × | 電気生理 | 電極カテーテル | PULSCOUTER 21e CSRA | PS5A-C221R-RC26N | 4540778185746 | 11434100 | 137000 | 152000 | 本 | 1本/箱 | 1 | 1 | 心臓用カテーテル型電極 | カネカ電極カテーテル | 承認 | 22900BZX00308000 | Ⅳ | 高度管理医療機器 | 体外式ペースメーカー用カテーテル電極③房室弁輪部型 | ㈱カネカ
○ | ○ |  | × | 電気生理 | 電極カテーテル | PULSCOUTER 4e | PS5A-MM04-CX | 4540778178137 | 11434100 | 40500 | 46800 | 本 | 1本/箱 | 1 | 1 | 心臓用カテーテル型電極 | カネカ電極カテーテル | 承認 | 22900BZX00308000 | Ⅳ | 高度管理医療機器 | 体外式ペースメーカー用カテーテル電極 ①標準型 | ㈱カネカ
○ | ○ |  | × | 電気生理 | 電極カテーテル | PULSCOUTER 5e | PS4F-HS05R-CX | 4540778182141 | 11434100 | 40500 | 46800 | 本 | 1本/箱 | 1 | 1 | 心臓用カテーテル型電極 | カネカ電極カテーテル | 承認 | 22900BZX00308000 | Ⅳ | 高度管理医療機器 | 体外式ペースメーカー用カテーテル電極 ①標準型 | ㈱カネカ
○ | ○ |  | × | 電気生理 | 電極カテーテル | PULSCOUTER 5e | PS4F-JS05R-CX | 4540778182134 | 11434100 | 40500 | 46800 | 本 | 1本/箱 | 1 | 1 | 心臓用カテーテル型電極 | カネカ電極カテーテル | 承認 | 22900BZX00308000 | Ⅳ | 高度管理医療機器 | 体外式ペースメーカー用カテーテル電極 ①標準型 | ㈱カネカ
○ | ○ |  | × | 電気生理 | 電極カテーテル | PULSCOUTER 5e | PS4F-JS05R-CXN | 4540778182721 | 11434100 | 40500 | 46800 | 本 | 1本/箱 | 1 | 1 | 心臓用カテーテル型電極 | カネカ電極カテーテル | 承認 | 22900BZX00308000 | Ⅳ | 高度管理医療機器 | 体外式ペースメーカー用カテーテル電極 ①標準型 | ㈱カネカ
○ | ○ |  | × | 電気生理 | 電極カテーテル | PULSCOUTER 5e | PS4F-RV05R-CXN | 4540778182738 | 11434100 | 40500 | 46800 | 本 | 1本/箱 | 1 | 1 | 心臓用カテーテル型電極 | カネカ電極カテーテル | 承認 | 22900BZX00308000 | Ⅳ | 高度管理医療機器 | 体外式ペースメーカー用カテーテル電極 ①標準型 | ㈱カネカ
○ | ○ |  | × | 電気生理 | 電極カテーテル | PULSCOUTER 5e | PS5A-LL05R-AX | 4540778182172 | 11434100 | 40500 | 46800 | 本 | 1本/箱 | 1 | 1 | 心臓用カテーテル型電極 | カネカ電極カテーテル | 承認 | 22900BZX00308000 | Ⅳ | 高度管理医療機器 | 体外式ペースメーカー用カテーテル電極 ①標準型 | ㈱カネカ
○ | ○ |  | × | 電気生理 | 電極カテーテル | PULSCOUTER 5e | PS5A-LL05R-AXN | 4540778182776 | 11434100 | 40500 | 46800 | 本 | 1本/箱 | 1 | 1 | 心臓用カテーテル型電極 | カネカ電極カテーテル | 承認 | 22900BZX00308000 | Ⅳ | 高度管理医療機器 | 体外式ペースメーカー用カテーテル電極 ①標準型 | ㈱カネカ
○ | ○ |  | × | 電気生理 | 電極カテーテル | PULSCOUTER 5e | PS5A-LL05R-CX | 4540778182189 | 11434100 | 40500 | 46800 | 本 | 1本/箱 | 1 | 1 | 心臓用カテーテル型電極 | カネカ電極カテーテル | 承認 | 22900BZX00308000 | Ⅳ | 高度管理医療機器 | 体外式ペースメーカー用カテーテル電極 ①標準型 | ㈱カネカ
○ | ○ |  | × | 電気生理 | 電極カテーテル | PULSCOUTER 5e | PS5A-LL05R-CXN | 4540778182783 | 11434100 | 40500 | 46800 | 本 | 1本/箱 | 1 | 1 | 心臓用カテーテル型電極 | カネカ電極カテーテル | 承認 | 22900BZX00308000 | Ⅳ | 高度管理医療機器 | 体外式ペースメーカー用カテーテル電極 ①標準型 | ㈱カネカ
○ | ○ |  | × | 電気生理 | 電極カテーテル | PULSCOUTER 5e | PS5A-MM05R-CX | 4540778182165 | 11434100 | 40500 | 46800 | 本 | 1本/箱 | 1 | 1 | 心臓用カテーテル型電極 | カネカ電極カテーテル | 承認 | 22900BZX00308000 | Ⅳ | 高度管理医療機器 | 体外式ペースメーカー用カテーテル電極 ①標準型 | ㈱カネカ
○ | ○ |  | × | 電気生理 | 電極カテーテル | PULSCOUTER 5e | PS5A-MM05R-CXN | 4540778182769 | 11434100 | 40500 | 46800 | 本 | 1本/箱 | 1 | 1 | 心臓用カテーテル型電極 | カネカ電極カテーテル | 承認 | 22900BZX00308000 | Ⅳ | 高度管理医療機器 | 体外式ペースメーカー用カテーテル電極 ①標準型 | ㈱カネカ
○ | ○ |  | × | 電気生理 | 電極カテーテル | PULSCOUTER 5e | PS5B-ML05R-CXN | 4540778182912 | 11434100 | 40500 | 46800 | 本 | 1本/箱 | 1 | 1 | 心臓用カテーテル型電極 | カネカ電極カテーテル | 承認 | 22900BZX00308000 | Ⅳ | 高度管理医療機器 | 体外式ペースメーカー用カテーテル電極 ①標準型 | ㈱カネカ
○ | ○ |  | × | 電気生理 | 電極カテーテル | PULSCOUTER 5e | PS6B-ML05R-CXN | 4540778183001 | 11434100 | 40500 | 46800 | 本 | 1本/箱 | 1 | 1 | 心臓用カテーテル型電極 | カネカ電極カテーテル | 承認 | 22900BZX00308000 | Ⅳ | 高度管理医療機器 | 体外式ペースメーカー用カテーテル電極 ①標準型 | ㈱カネカ
○ | ○ |  | × | 電気生理 | 電極カテーテル 接続ケーブル | PULSCOUTER 接続ケーブル 11p | PS-CA11250C | 4540778186286 | 35562020 | － | 58000 | 本 | 1本/箱 | 1 | 1 | 心臓内心電計ケーブル及びスイッチ | カネカ電極カテーテル専用接続ケーブル | 届出 | 27B1X00034000008 | Ⅰ | 一般医療機器 | － | ㈱カネカ
○ | ○ | 在庫なくなり次第終了 | × | 電気生理 | 電極カテーテル 接続ケーブル | PULSCOUTER 接続ケーブル 20p | PS-CA20250B | 4540778172173 | 35562020 | － | 75000 | 本 | 1本/箱 | 1 | 1 | 心臓内心電計ケーブル及びスイッチ | カネカ電極カテーテル専用接続ケーブル | 届出 | 27B1X00034000008 | Ⅰ | 一般医療機器 | － | ㈱カネカ
○ | ○ |  | × | 電気生理 | 電極カテーテル 接続ケーブル | PULSCOUTER 接続ケーブル 20p | PS-CA20250C | 4540778186293 | 35562020 | － | 75000 | 本 | 1本/箱 | 1 | 1 | 心臓内心電計ケーブル及びスイッチ | カネカ電極カテーテル専用接続ケーブル | 届出 | 27B1X00034000008 | Ⅰ | 一般医療機器 | － | ㈱カネカ
○ | ○ | 在庫なくなり次第終了 | × | 電気生理 | 電極カテーテル 接続ケーブル | PULSCOUTER 接続ケーブル 21p | PS-CA21250B | 4540778172197 | 35562020 | － | 80000 | 本 | 1本/箱 | 1 | 1 | 心臓内心電計ケーブル及びスイッチ | カネカ電極カテーテル専用接続ケーブル | 届出 | 27B1X00034000008 | Ⅰ | 一般医療機器 | － | ㈱カネカ
○ | ○ |  | × | 電気生理 | 電極カテーテル 接続ケーブル | PULSCOUTER 接続ケーブル 21p （分割 カテ側） | PS-CA20250SP1 | 4540778186422 | 35562020 | － | 75000 | 本 | 1本/箱 | 1 | 1 | 心臓内心電計ケーブル及びスイッチ | カネカ電極カテーテル専用接続ケーブル | 届出 | 27B1X00034000008 | Ⅰ | 一般医療機器 | － | ㈱カネカ
○ | ○ |  | × | 電気生理 | 電極カテーテル 接続ケーブル | PULSCOUTER 接続ケーブル 21p （分割 ピン側） | PS-CA21P1 | 4540778186514 | 35562020 | － | 80000 | 本 | 1本/箱 | 1 | 1 | 心臓内心電計ケーブル及びスイッチ | カネカ電極カテーテル専用接続ケーブル | 届出 | 27B1X00034000008 | Ⅰ | 一般医療機器 | － | ㈱カネカ
○ | ○ | 在庫なくなり次第終了 | × | 電気生理 | 電極カテーテル 接続ケーブル | PULSCOUTER 接続ケーブル 4p | PS-CA04250B | 4540778172098 | 35562020 | － | 38000 | 本 | 1本/箱 | 1 | 1 | 心臓内心電計ケーブル及びスイッチ | カネカ電極カテーテル専用接続ケーブル | 届出 | 27B1X00034000008 | Ⅰ | 一般医療機器 | － | ㈱カネカ
○ | ○ | 在庫なくなり次第終了 | × | 電気生理 | 電極カテーテル 接続ケーブル | PULSCOUTER 接続ケーブル 6p | PS-CA06250B | 4540778172111 | 35562020 | － | 45000 | 本 | 1本/箱 | 1 | 1 | 心臓内心電計ケーブル及びスイッチ | カネカ電極カテーテル専用接続ケーブル | 届出 | 27B1X00034000008 | Ⅰ | 一般医療機器 | － | ㈱カネカ
○ | ○ |  | × | 電気生理 | 心臓活動記録装置 | スパイダーフラッシュ | LA490S | 8031527018058 | 70067000 | － | 750000 | 台 | 1台 | 1 | 1 | 発作時心臓活動記録装置 | スパイダーフラッシュ | 認証 | 302AABZX00080000 | Ⅱ | 管理医療機器 | － | 日本マイクロポートCRM㈱
○ | ○ |  | × | 電気生理 | 心臓活動記録装置 | スパイダーフラッシュ 消耗品 | LB001 | 4582529850015 | 70067000 | － | 50000 | 枚 | 1枚 | 1 | 1 | 発作時心臓活動記録装置 | スパイダーフラッシュ | 認証 | 302AABZX00080000 | Ⅱ | 管理医療機器 | － | 日本マイクロポートCRM㈱
○ | ○ |  | × | 電気生理 | 心臓活動記録装置 | スパイダーフラッシュ 消耗品 | RC032 | 8031527015118 | 70067000 | － | 30000 | 本 | 1本 | 1 | 1 | 発作時心臓活動記録装置 | スパイダーフラッシュ | 認証 | 302AABZX00080000 | Ⅱ | 管理医療機器 | － | 日本マイクロポートCRM㈱
○ | ○ |  | × | 電気生理 | 心臓活動記録装置 | スパイダーフラッシュ 消耗品 | JS004 | － | 70067000 | － | 5000 | 袋 | 10枚/袋 (1袋) | 10 | 10 | 発作時心臓活動記録装置 | スパイダーフラッシュ | 認証 | 302AABZX00080000 | Ⅱ | 管理医療機器 | － | 日本マイクロポートCRM㈱
○ | ○ |  | × | 電気生理 | 心臓活動記録装置 | スパイダーフラッシュ 消耗品 | SMA-150 | 4905360002588 | 35035000 | － | 15000 | 箱 | 30枚/袋 (150枚/5袋) | 30 | 5 | 単回使用心電用電極 | スパイダーフラッシュ | 届出 | 08B2X10006000014 | Ⅰ | 一般医療機器 | － | 積水化成品工業㈱
○ | ○ |  | × | 電気生理 | 心臓活動記録装置 | スパイダーフラッシュ 消耗品 | P-00-S/50 | 5707480022168 | 35035000 | － | 3400 | 袋 | 50枚/袋 (1袋) | 50 | 50 | 単回使用心電用電極 | スパイダーフラッシュ | 届出 | 13B2X00117000001 | Ⅰ | 一般医療機器 | － | ㈱メッツ
× | × |  | × | インターベンション（ZM） | IABPバルーン（ZM） | IABPシミュレータ | IABPSIM02 | 4545367067250 | － | － | 294000 | 台 | 1台 | 1 | 1 | － | ＩＡＢＰ ＳＩＭＵＬＡＴＯＲ（シミュレータ） | － | 医療機器ではありません | 医療機器ではありません | － | － | ゼオンメディカル
○ | ○ |  | × | インターベンション（ZM） | IABPバルーン（ZM） | IABPバルーン ショート | BPGU3080 | 4545367077105 | 34919000 | 150000 | 190000 | セット | 1セット/箱 | 1 | 1 | バルーンポンピング用カテーテル | ゼメックスＩＡＢＰバルーン ショート | 承認 | 30700BZX00183000 | Ⅳ | 高度管理医療機器 | IABPカテ標準型 | ゼオンメディカル
○ | ○ |  | × | インターベンション（ZM） | IABPバルーン（ZM） | IABPバルーン ショート | BPGU3580 | 4545367077112 | 34919000 | 150000 | 190000 | セット | 1セット/箱 | 1 | 1 | バルーンポンピング用カテーテル | ゼメックスＩＡＢＰバルーン ショート | 承認 | 30700BZX00183000 | Ⅳ | 高度管理医療機器 | IABPカテ標準型 | ゼオンメディカル
○ | ○ |  | × | インターベンション（ZM） | IABPバルーン（ZM） | IABPバルーン ショート | BPGU4080 | 4545367077129 | 34919000 | 150000 | 190000 | セット | 1セット/箱 | 1 | 1 | バルーンポンピング用カテーテル | ゼメックスＩＡＢＰバルーン ショート | 承認 | 30700BZX00183000 | Ⅳ | 高度管理医療機器 | IABPカテ標準型 | ゼオンメディカル
○ | ○ | 在庫なくなり次第終了 | × | インターベンション（ZM） | IABPバルーン（ZM） | IABPバルーン プラス | BPGL-3080-SH | 4545367047221 | 34919000 | 113000 | 150000 | セット | 1セット/箱 | 1 | 1 | バルーンポンピング用カテーテル | ゼメックスＩＡＢＰバルーン プラス | 承認 | 21500BZZ00058000 | Ⅳ | 高度管理医療機器 | IABPカテ末梢循環温存型 | ゼオンメディカル
○ | ○ | 在庫なくなり次第終了 | × | インターベンション（ZM） | IABPバルーン（ZM） | IABPバルーン プラス | BPGL-3580-SH | 4545367040130 | 34919000 | 113000 | 150000 | セット | 1セット/箱 | 1 | 1 | バルーンポンピング用カテーテル | ゼメックスＩＡＢＰバルーン プラス | 承認 | 21500BZZ00058000 | Ⅳ | 高度管理医療機器 | IABPカテ末梢循環温存型 | ゼオンメディカル
○ | ○ | 在庫なくなり次第終了 | × | インターベンション（ZM） | IABPバルーン（ZM） | IABPバルーン プラス | BPGL-4080-SH | 4545367059255 | 34919000 | 113000 | 150000 | セット | 1セット/箱 | 1 | 1 | バルーンポンピング用カテーテル | ゼメックスＩＡＢＰバルーン プラス | 承認 | 21500BZZ00058000 | Ⅳ | 高度管理医療機器 | IABPカテ末梢循環温存型 | ゼオンメディカル
× | × | 施設限定品 | × | インターベンション（ZM） | IABPバルーン（ZM） | IABPバルーン プラス（付属品） | IAB-DC100 | 4545367042639 | 34919000 | － | 10000 | 本 | 1本/箱 | 1 | 1 | バルーンポンピング用カテーテル | ゼメックスＩＡＢＰバルーン プラス （駆動チューブ） | 承認 | 21500BZZ00058000 | Ⅳ | 高度管理医療機器 | － | ゼオンメディカル
× | × |  | × | インターベンション（ZM） | IABPバルーン（ZM） | IABPバルーン プラス（付属品） | IAB-DC200DS | 4545367044435 | 34919000 | － | 3300 | 本 | 1本/箱 | 1 | 1 | バルーンポンピング用カテーテル | ｾﾞﾒｯｸｽIABPﾊﾞﾙｰﾝﾌﾟﾗｽ(Datascope社製駆動装置用駆動ﾁｭｰﾌﾞ) | 承認 | 21500BZZ00058000 | Ⅳ | 高度管理医療機器 | － | ゼオンメディカル
× | × |  | × | インターベンション（ZM） | IABPバルーン（ZM） | IABPバルーン プラス（付属品） | IAB-DC220 | 4545367045456 | 34919000 | － | 10000 | 本 | 1本/箱 | 1 | 1 | バルーンポンピング用カテーテル | ｾﾞﾒｯｸｽIABPﾊﾞﾙｰﾝﾌﾟﾗｽ(ｾﾞｵﾝﾒﾃﾞｨｶﾙ社製駆動装置用駆動ﾁｭｰﾌﾞ) | 承認 | 21500BZZ00058000 | Ⅳ | 高度管理医療機器 | － | ゼオンメディカル
× | × |  | × | インターベンション（ZM） | IABPバルーン（ZM） | IABPバルーン プラス（付属品） | IAB-DC220AR | 4545367044404 | 34919000 | － | 10000 | 本 | 1本/箱 | 1 | 1 | バルーンポンピング用カテーテル | ｾﾞﾒｯｸｽIABPﾊﾞﾙｰﾝﾌﾟﾗｽ(ARROW社製駆動装置用駆動ﾁｭｰﾌﾞ) | 承認 | 21500BZZ00058000 | Ⅳ | 高度管理医療機器 | － | ゼオンメディカル
× | × |  | × | インターベンション（ZM） | IABPバルーン（ZM） | IABPバルーン プラス（付属品） | IAB-DC220AR3 | 4545367045463 | 34919000 | － | 4500 | 本 | 1本/箱 | 1 | 1 | バルーンポンピング用カテーテル | ｾﾞﾒｯｸｽIABPﾊﾞﾙｰﾝﾌﾟﾗｽ(ARROW社製駆動装置用駆動ﾁｭｰﾌﾞ) | 承認 | 21500BZZ00058000 | Ⅳ | 高度管理医療機器 | － | ゼオンメディカル
× | × |  | × | インターベンション（ZM） | IABPバルーン（ZM） | IABPバルーン プラス（付属品） | IAB-DC230DS | 4545367044428 | 34919000 | － | 10000 | 本 | 1本/箱 | 1 | 1 | バルーンポンピング用カテーテル | ｾﾞﾒｯｸｽIABPﾊﾞﾙｰﾝﾌﾟﾗｽ(Datascope社製駆動装置用駆動ﾁｭｰﾌﾞ) | 承認 | 21500BZZ00058000 | Ⅳ | 高度管理医療機器 | － | ゼオンメディカル
× | × |  | × | インターベンション（ZM） | IABPバルーン（ZM） | IABPバルーン プラス（付属品） | IAB-DC260DS | 4545367044411 | 34919000 | － | 10000 | 本 | 1本/箱 | 1 | 1 | バルーンポンピング用カテーテル | ｾﾞﾒｯｸｽIABPﾊﾞﾙｰﾝﾌﾟﾗｽ(Datascope社製駆動装置用駆動ﾁｭｰﾌﾞ) | 承認 | 21500BZZ00058000 | Ⅳ | 高度管理医療機器 | － | ゼオンメディカル
× | × |  | × | インターベンション（ZM） | IABPバルーン（ZM） | IABPバルーン プラス（付属品） | IAB-DC70 | 4545367042622 | 34919000 | － | 10000 | 本 | 1本/箱 | 1 | 1 | バルーンポンピング用カテーテル | ゼメックスＩＡＢＰバルーン プラス （駆動チューブ） | 承認 | 21500BZZ00058000 | Ⅳ | 高度管理医療機器 | － | ゼオンメディカル
× | × |  | × | インターベンション（ZM） | IABPバルーン（ZM） | MEISHU（ガス用チューブ） | BA1F18A40 | 4545367063474 | 34919000 | － | 10000 | 本 | 1本/箱 | 1 | 1 | バルーンポンピング用カテーテル | IABPﾊﾞﾙｰﾝ MEISHU（ｾﾞｵﾝﾒﾃﾞｨｶﾙ社駆動装置用駆動ｶﾞｽ用ﾁｭｰﾌﾞ） | 承認 | 22600BZX00280000 | Ⅳ | 高度管理医療機器 | － | ゼオンメディカル
× | × |  | × | インターベンション（ZM） | IABPバルーン（ZM） | MEISHU（ガス用チューブ） | BA1F25A35 | 4545367063467 | 34919000 | － | 10000 | 本 | 1本/箱 | 1 | 1 | バルーンポンピング用カテーテル | IABPﾊﾞﾙｰﾝ MEISHU（ｾﾞｵﾝﾒﾃﾞｨｶﾙ社駆動装置用駆動ｶﾞｽ用ﾁｭｰﾌﾞ） | 承認 | 22600BZX00280000 | Ⅳ | 高度管理医療機器 | － | ゼオンメディカル
× | × |  | × | インターベンション（ZM） | IABPバルーン（ZM） | MEISHU（ガス用チューブ） | BA1F28A30 | 4545367063450 | 34919000 | － | 10000 | 本 | 1本/箱 | 1 | 1 | バルーンポンピング用カテーテル | IABPﾊﾞﾙｰﾝ MEISHU（ｾﾞｵﾝﾒﾃﾞｨｶﾙ社駆動装置用駆動ｶﾞｽ用ﾁｭｰﾌﾞ） | 承認 | 22600BZX00280000 | Ⅳ | 高度管理医療機器 | － | ゼオンメディカル
× | × |  | × | インターベンション（ZM） | IABPバルーン（ZM） | MEISHU（ガス用チューブ） | BA1M20A40 | 4545367074173 | 34919000 | － | 10000 | 本 | 1本/箱 | 1 | 1 | バルーンポンピング用カテーテル | IABPﾊﾞﾙｰﾝ MEISHU（ｹﾞﾃｨﾝｹﾞ社駆動装置用駆動ｶﾞｽ用ﾁｭｰﾌﾞ） | 承認 | 22600BZX00280000 | Ⅳ | 高度管理医療機器 | － | ゼオンメディカル
× | × |  | × | インターベンション（ZM） | IABPバルーン（ZM） | MEISHU（ガス用チューブ） | BA1M23A35 | 4545367074166 | 34919000 | － | 10000 | 本 | 1本/箱 | 1 | 1 | バルーンポンピング用カテーテル | IABPﾊﾞﾙｰﾝ MEISHU（ｹﾞﾃｨﾝｹﾞ社駆動装置用駆動ｶﾞｽ用ﾁｭｰﾌﾞ） | 承認 | 22600BZX00280000 | Ⅳ | 高度管理医療機器 | － | ゼオンメディカル
× | × |  | × | インターベンション（ZM） | IABPバルーン（ZM） | MEISHU（ガス用チューブ） | BA1M26A30 | 4545367074159 | 34919000 | － | 10000 | 本 | 1本/箱 | 1 | 1 | バルーンポンピング用カテーテル | IABPﾊﾞﾙｰﾝ MEISHU（ｹﾞﾃｨﾝｹﾞ社駆動装置用駆動ｶﾞｽ用ﾁｭｰﾌﾞ） | 承認 | 22600BZX00280000 | Ⅳ | 高度管理医療機器 | － | ゼオンメディカル
× | × |  | × | インターベンション（ZM） | IABPバルーン（ZM） | MEISHU（ガス用チューブ） | BA1S18A | 4545367074180 | 34919000 | － | 10000 | 本 | 1本/箱 | 1 | 1 | バルーンポンピング用カテーテル | IABPﾊﾞﾙｰﾝ MEISHU（泉工社駆動装置用駆動ｶﾞｽ用ﾁｭｰﾌﾞ） | 承認 | 22600BZX00280000 | Ⅳ | 高度管理医療機器 | － | ゼオンメディカル
× | × |  | × | インターベンション（ZM） | IABPバルーン（ZM） | MEISHU（ガス用チューブ） | BA1T18A | 4545367074203 | 34919000 | － | 10000 | 本 | 1本/箱 | 1 | 1 | バルーンポンピング用カテーテル | IABPﾊﾞﾙｰﾝ MEISHU（ﾃﾚﾌﾚｯｸｽ社駆動装置用駆動ｶﾞｽ用ﾁｭｰﾌﾞ） | 承認 | 22600BZX00280000 | Ⅳ | 高度管理医療機器 | － | ゼオンメディカル
× | × |  | × | インターベンション（ZM） | IABPバルーン（ZM） | MEISHU（ガス用チューブ） | BA1T18A30 | 4545367074197 | 34919000 | － | 10000 | 本 | 1本/箱 | 1 | 1 | バルーンポンピング用カテーテル | IABPﾊﾞﾙｰﾝ MEISHU（ﾃﾚﾌﾚｯｸｽ社駆動装置用駆動ｶﾞｽ用ﾁｭｰﾌﾞ） | 承認 | 22600BZX00280000 | Ⅳ | 高度管理医療機器 | － | ゼオンメディカル
× | × |  | × | インターベンション（ZM） | IABPバルーン（ZM） | MEISHU（ガス用チューブ） | BA1T20A30 | 4545367067458 | 34919000 | － | 10000 | 本 | 1本/箱 | 1 | 1 | バルーンポンピング用カテーテル | IABPﾊﾞﾙｰﾝ MEISHU（ﾃﾚﾌﾚｯｸｽ社駆動装置用駆動ｶﾞｽ用ﾁｭｰﾌﾞ） | 承認 | 22600BZX00280000 | Ⅳ | 高度管理医療機器 | － | ゼオンメディカル
○ | ○ |  | × | インターベンション（ZM） | IABPバルーン（ZM） | MEISHU（センサー） | BP1S3070 | 4545367072360 | 34919000 | 174000 | 200000 | セット | 1セット/箱 | 1 | 1 | バルーンポンピング用カテーテル | ＩＡＢＰバルーン ＭＥＩＳＨＵ ｓｅｎｓｏｒ | 承認 | 30200BZX00224000 | Ⅳ | 高度管理医療機器 | IABPカテセンサー内蔵型 | ゼオンメディカル
○ | ○ |  | × | インターベンション（ZM） | IABPバルーン（ZM） | MEISHU（センサー） | BP1S3570 | 4545367072377 | 34919000 | 174000 | 200000 | セット | 1セット/箱 | 1 | 1 | バルーンポンピング用カテーテル | ＩＡＢＰバルーン ＭＥＩＳＨＵ ｓｅｎｓｏｒ | 承認 | 30200BZX00224000 | Ⅳ | 高度管理医療機器 | IABPカテセンサー内蔵型 | ゼオンメディカル
○ | ○ |  | × | インターベンション（ZM） | IABPバルーン（ZM） | MEISHU（センサー） | BP1S4070 | 4545367072384 | 34919000 | 174000 | 200000 | セット | 1セット/箱 | 1 | 1 | バルーンポンピング用カテーテル | ＩＡＢＰバルーン ＭＥＩＳＨＵ ｓｅｎｓｏｒ | 承認 | 30200BZX00224000 | Ⅳ | 高度管理医療機器 | IABPカテセンサー内蔵型 | ゼオンメディカル
○ | ○ | 在庫なくなり次第終了 | × | インターベンション（ZM） | IABPバルーン（ZM） | MEISHU（末梢） | BP1N3060 | 4545367059156 | 34919000 | 113000 | 150000 | セット | 1セット/箱 | 1 | 1 | バルーンポンピング用カテーテル | ＩＡＢＰバルーン ＭＥＩＳＨＵ | 承認 | 22600BZX00280000 | Ⅳ | 高度管理医療機器 | IABPカテ末梢循環温存型 | ゼオンメディカル
○ | ○ | 在庫なくなり次第終了 | × | インターベンション（ZM） | IABPバルーン（ZM） | MEISHU（末梢） | BP1N3070 | 4545367059170 | 34919000 | 113000 | 150000 | セット | 1セット/箱 | 1 | 1 | バルーンポンピング用カテーテル | ＩＡＢＰバルーン ＭＥＩＳＨＵ | 承認 | 22600BZX00280000 | Ⅳ | 高度管理医療機器 | IABPカテ末梢循環温存型 | ゼオンメディカル
○ | ○ | 在庫なくなり次第終了 | × | インターベンション（ZM） | IABPバルーン（ZM） | MEISHU（末梢） | BP1N3560 | 4545367059163 | 34919000 | 113000 | 150000 | セット | 1セット/箱 | 1 | 1 | バルーンポンピング用カテーテル | ＩＡＢＰバルーン ＭＥＩＳＨＵ | 承認 | 22600BZX00280000 | Ⅳ | 高度管理医療機器 | IABPカテ末梢循環温存型 | ゼオンメディカル
○ | ○ | 在庫なくなり次第終了 | × | インターベンション（ZM） | IABPバルーン（ZM） | MEISHU（末梢） | BP1N3570 | 4545367059187 | 34919000 | 113000 | 150000 | セット | 1セット/箱 | 1 | 1 | バルーンポンピング用カテーテル | ＩＡＢＰバルーン ＭＥＩＳＨＵ | 承認 | 22600BZX00280000 | Ⅳ | 高度管理医療機器 | IABPカテ末梢循環温存型 | ゼオンメディカル
○ | ○ | 在庫なくなり次第終了 | × | インターベンション（ZM） | IABPバルーン（ZM） | MEISHU（末梢） | BP1N4070 | 4545367059194 | 34919000 | 113000 | 150000 | セット | 1セット/箱 | 1 | 1 | バルーンポンピング用カテーテル | ＩＡＢＰバルーン ＭＥＩＳＨＵ | 承認 | 22600BZX00280000 | Ⅳ | 高度管理医療機器 | IABPカテ末梢循環温存型 | ゼオンメディカル
○ | ○ |  | × | インターベンション（ZM） | IABPバルーン（ZM） | MEISHU（標準） | BP1U3060 | 4545367077051 | 34919000 | 150000 | 190000 | セット | 1セット/箱 | 1 | 1 | バルーンポンピング用カテーテル | ＩＡＢＰバルーン ＭＥＩＳＨＵ | 承認 | 22600BZX00280000 | Ⅳ | 高度管理医療機器 | IABPカテ標準型 | ゼオンメディカル
○ | ○ |  | × | インターベンション（ZM） | IABPバルーン（ZM） | MEISHU（標準） | BP1U3070 | 4545367077075 | 34919000 | 150000 | 190000 | セット | 1セット/箱 | 1 | 1 | バルーンポンピング用カテーテル | ＩＡＢＰバルーン ＭＥＩＳＨＵ | 承認 | 22600BZX00280000 | Ⅳ | 高度管理医療機器 | IABPカテ標準型 | ゼオンメディカル
○ | ○ |  | × | インターベンション（ZM） | IABPバルーン（ZM） | MEISHU（標準） | BP1U3560 | 4545367077068 | 34919000 | 150000 | 190000 | セット | 1セット/箱 | 1 | 1 | バルーンポンピング用カテーテル | ＩＡＢＰバルーン ＭＥＩＳＨＵ | 承認 | 22600BZX00280000 | Ⅳ | 高度管理医療機器 | IABPカテ標準型 | ゼオンメディカル
○ | ○ |  | × | インターベンション（ZM） | IABPバルーン（ZM） | MEISHU（標準） | BP1U3570 | 4545367077082 | 34919000 | 150000 | 190000 | セット | 1セット/箱 | 1 | 1 | バルーンポンピング用カテーテル | ＩＡＢＰバルーン ＭＥＩＳＨＵ | 承認 | 22600BZX00280000 | Ⅳ | 高度管理医療機器 | IABPカテ標準型 | ゼオンメディカル
○ | ○ |  | × | インターベンション（ZM） | IABPバルーン（ZM） | MEISHU（標準） | BP1U4070 | 4545367077099 | 34919000 | 150000 | 190000 | セット | 1セット/箱 | 1 | 1 | バルーンポンピング用カテーテル | ＩＡＢＰバルーン ＭＥＩＳＨＵ | 承認 | 22600BZX00280000 | Ⅳ | 高度管理医療機器 | IABPカテ標準型 | ゼオンメディカル
○ | ○ |  | × | インターベンション（ZM） | マイクロカテーテル（ZM） | X SUPPORT | MC014080 | 4560249950833 | 70296004 | 36100 | 55000 | 本 | 1本/箱 | 1 | 1 | 中心循環系マイクロカテーテル | X SUPPORTマイクロカテーテル | 承認 | 22000BZX01363000 | Ⅳ | 高度管理医療機器 | マイクロカテ・OSB | ハイレックスコーポレーション
○ | ○ |  | × | インターベンション（ZM） | マイクロカテーテル（ZM） | X SUPPORT | MC014135 | 4560249950840 | 70296004 | 36100 | 55000 | 本 | 1本/箱 | 1 | 1 | 中心循環系マイクロカテーテル | X SUPPORTマイクロカテーテル | 承認 | 22000BZX01363000 | Ⅳ | 高度管理医療機器 | マイクロカテ・OSB | ハイレックスコーポレーション
○ | ○ |  | × | インターベンション（ZM） | マイクロカテーテル（ZM） | X SUPPORT | MC014150 | 4560249950857 | 70296004 | 36100 | 55000 | 本 | 1本/箱 | 1 | 1 | 中心循環系マイクロカテーテル | X SUPPORTマイクロカテーテル | 承認 | 22000BZX01363000 | Ⅳ | 高度管理医療機器 | マイクロカテ・OSB | ハイレックスコーポレーション
○ | ○ |  | × | インターベンション（ZM） | マイクロカテーテル（ZM） | X SUPPORT | MC018080 | 4560249950802 | 70296004 | 36100 | 55000 | 本 | 1本/箱 | 1 | 1 | 中心循環系マイクロカテーテル | X SUPPORTマイクロカテーテル | 承認 | 22000BZX01363000 | Ⅳ | 高度管理医療機器 | マイクロカテ・OSB | ハイレックスコーポレーション
○ | ○ |  | × | インターベンション（ZM） | マイクロカテーテル（ZM） | X SUPPORT | MC018135 | 4560249950819 | 70296004 | 36100 | 55000 | 本 | 1本/箱 | 1 | 1 | 中心循環系マイクロカテーテル | X SUPPORTマイクロカテーテル | 承認 | 22000BZX01363000 | Ⅳ | 高度管理医療機器 | マイクロカテ・OSB | ハイレックスコーポレーション
○ | ○ |  | × | インターベンション（ZM） | マイクロカテーテル（ZM） | X SUPPORT | MC018150 | 4560249950826 | 70296004 | 36100 | 55000 | 本 | 1本/箱 | 1 | 1 | 中心循環系マイクロカテーテル | X SUPPORTマイクロカテーテル | 承認 | 22000BZX01363000 | Ⅳ | 高度管理医療機器 | マイクロカテ・OSB | ハイレックスコーポレーション
× | × |  | × | インターベンション（ZM） | IABPコンソール（ZM） | ZUIRYU | DU4A13 | 4545367061357 | 36340000 | － | 25000000 | 台 | 1台 | 1 | 1 | 補助循環用バルーンポンプ駆動装置 | IABPｺﾝｿｰﾙZUIRYU | 承認 | 22600BZX00460000 | Ⅲ | 高度管理医療機器 | － | ゼオンメディカル
× | × |  | × | インターベンション（ZM） | IABPコンソール（ZM） | ZUIRYU（付属品） | IABPACD4 | 4545367062873 | － | － | 10000 | 本 | 1本/箱 | 1 | 1 | － | ＺＵＩＲＹＵアシストケーブル | － | 医療機器ではありません | 医療機器ではありません | － | － | ゼオンメディカル
× | × |  | × | インターベンション（ZM） | IABPコンソール（ZM） | ZUIRYU（付属品） | IABPAPD4 | 4545367062866 | 36340000 | － | 13400 | 本 | 1本/箱 | 1 | 1 | 補助循環用バルーンポンプ駆動装置 | ＺＵＩＲＹＵ血圧中継ケーブル | 承認 | 22600BZX00460000 | Ⅲ | 高度管理医療機器 | － | ゼオンメディカル
× | × |  | × | インターベンション（ZM） | IABPコンソール（ZM） | ZUIRYU（付属品） | IABPBGD4 | 4545367062927 | － | － | 172000 | 本 | 1本/箱 | 1 | 1 | － | ＺＵＩＲＹＵﾊﾞｯﾃﾘｰ外部 | － | 医療機器ではありません | 医療機器ではありません | － | － | ゼオンメディカル
× | × |  | × | インターベンション（ZM） | IABPコンソール（ZM） | ZUIRYU（付属品） | IABPECD4 | 4545367063160 | 36340000 | － | 8000 | 本 | 1本/箱 | 1 | 1 | 補助循環用バルーンポンプ駆動装置 | ＺＵＩＲＹＵ心電図リード | 承認 | 22600BZX00460000 | Ⅲ | 高度管理医療機器 | － | ゼオンメディカル
× | × |  | × | インターベンション（ZM） | IABPコンソール（ZM） | ZUIRYU（付属品） | IABPHGD4 | 4545367062941 | － | － | 80000 | 本 | 1本/箱 | 1 | 1 | － | ＺＵＩＲＹＵヘリウムガスボンベ | － | 医療機器ではありません | 医療機器ではありません | － | － | ゼオンメディカル
× | × |  | × | インターベンション（ZM） | IABPコンソール（ZM） | ZUIRYU（付属品） | IABPLTD4L | 4545367072858 | 36340000 | － | 20000 | 本 | 1本/箱 | 1 | 1 | 補助循環用バルーンポンプ駆動装置 | ＺＵＩＲＹＵ光センサ圧出力ケーブル | 承認 | 22600BZX00460000 | Ⅲ | 高度管理医療機器 | － | ゼオンメディカル
× | × |  | × | インターベンション（ZM） | IABPコンソール（ZM） | ZUIRYU（付属品） | IABPMCB500 | 4545367038236 | 36340000 | － | 10000 | 本 | 1本/箱 | 1 | 1 | 補助循環用バルーンポンプ駆動装置 | ゼメックスＩＡＢＰコンソール標準プラグケーブル青 | 承認 | 22600BZX00460000 | Ⅲ | 高度管理医療機器 | － | ゼオンメディカル
× | × |  | × | インターベンション（ZM） | IABPコンソール（ZM） | ZUIRYU（付属品） | IABPMCD4 | 4545367063153 | 36340000 | － | 16000 | 本 | 1本/箱 | 1 | 1 | 補助循環用バルーンポンプ駆動装置 | ＺＵＩＲＹＵ心電図ケーブル | 承認 | 22600BZX00460000 | Ⅲ | 高度管理医療機器 | － | ゼオンメディカル
× | × |  | × | インターベンション（ZM） | IABPコンソール（ZM） | ZUIRYU（付属品） | IABPMCR500 | 4545367038243 | 36340000 | － | 10000 | 本 | 1本/箱 | 1 | 1 | 補助循環用バルーンポンプ駆動装置 | ゼメックスＩＡＢＰコンソール標準プラグケーブル赤 | 承認 | 22600BZX00460000 | Ⅲ | 高度管理医療機器 | － | ゼオンメディカル
× | × |  | × | インターベンション（ZM） | IABPコンソール（ZM） | ZUIRYU（付属品） | IABPMSD4 | 4545367062903 | － | － | 16000 | 本 | 1本/箱 | 1 | 1 | － | ＺＵＩＲＹＵモニタスタンド | － | 医療機器ではありません | 医療機器ではありません | － | － | ゼオンメディカル
× | × |  | × | インターベンション（ZM） | IABPコンソール（ZM） | ZUIRYU（付属品） | IABPPMD4 | 4545367062897 | － | － | 5000 | 個 | 1個/箱 | 1 | 1 | － | ＺＵＩＲＹＵ取扱説明書 | － | 医療機器ではありません | 医療機器ではありません | － | － | ゼオンメディカル
× | × |  | × | インターベンション（ZM） | IABPコンソール（ZM） | ZUIRYU（付属品） | IABPPPD4 | 4545367063177 | － | － | 400 | 本 | 10本/箱 | 10 | 10 | － | ＺＵＩＲＹＵプリンター記録紙 | － | 医療機器ではありません | 医療機器ではありません | － | － | ゼオンメディカル
× | × |  | × | インターベンション（ZM） | IABPコンソール（ZM） | ZUIRYU（付属品） | IABPPSD4 | 4545367068653 | 36340000 | － | 7000 | 本 | 1本/箱 | 1 | 1 | 補助循環用バルーンポンプ駆動装置 | ＺＵＩＲＹＵ電源ケーブル | 承認 | 22600BZX00460000 | Ⅲ | 高度管理医療機器 | － | ゼオンメディカル
× | × |  | × | インターベンション（ZM） | 血管造影（ZM） | アンギオキット | AG-3C1010(E) | 4545367078850 | 16545002 | － | 11000 | キット | 10キット/箱 | 10 | 10 | 血管造影キット | ゼメックスアンギオキット | 承認 | 20500BZZ00860000 | Ⅱ | 管理医療機器 | － | ゼオンメディカル
× | × |  | × | インターベンション（ZM） | 血管造影（ZM） | アンギオキット | AG-3D1030 | 4547319330832 | 16545002 | － | 10000 | キット | 10キット/箱 | 10 | 10 | 血管造影キット | ゼメックスアンギオキット | 承認 | 20500BZZ00860000 | Ⅱ | 管理医療機器 | － | ゼオンメディカル
× | × |  | × | インターベンション（ZM） | 血管造影（ZM） | アンギオキット | AG-3D1032(D) | 4545367077952 | 16545002 | － | 10000 | キット | 10キット/箱 | 10 | 10 | 血管造影キット | ゼメックスアンギオキット | 承認 | 20500BZZ00860000 | Ⅱ | 管理医療機器 | － | ゼオンメディカル
× | × |  | × | インターベンション（ZM） | 血管造影（ZM） | アンギオキット | AG-3D105366(D) | 4545367078867 | 16545002 | － | 11000 | キット | 10キット/箱 | 10 | 10 | 血管造影キット | ゼメックスアンギオキット | 承認 | 20500BZZ00860000 | Ⅱ | 管理医療機器 | － | ゼオンメディカル
× | × |  | × | インターベンション（ZM） | 血管造影（ZM） | アンギオキット | AG-3D10570(B) | 4547319331068 | 16545002 | － | － | キット | 10キット/箱 | 10 | 10 | 血管造影キット | ゼメックスアンギオキット | 承認 | 20500BZZ00860000 | Ⅱ | 管理医療機器 | － | ゼオンメディカル
× | × |  | × | インターベンション（ZM） | 血管造影（ZM） | アンギオキット | AG-3D106866(B) | 4545367078010 | 16545002 | － | 11000 | キット | 10キット/箱 | 10 | 10 | 血管造影キット | ゼメックスアンギオキット | 承認 | 20500BZZ00860000 | Ⅱ | 管理医療機器 | － | ゼオンメディカル
× | × |  | × | インターベンション（ZM） | 血管造影（ZM） | アンギオキット | AG-3D10801(B) | 4545367077976 | 16545002 | － | 11000 | キット | 10キット/箱 | 10 | 10 | 血管造影キット | ゼメックスアンギオキット | 承認 | 20500BZZ00860000 | Ⅱ | 管理医療機器 | － | ゼオンメディカル
× | × |  | × | インターベンション（ZM） | 血管造影（ZM） | アンギオキット | AG-3D10802(F) | 4545367079055 | 16545002 | － | 11000 | キット | 10キット/箱 | 10 | 10 | 血管造影キット | ゼメックスアンギオキット | 承認 | 20500BZZ00860000 | Ⅱ | 管理医療機器 | － | ゼオンメディカル
× | × |  | × | インターベンション（ZM） | 血管造影（ZM） | アンギオキット | AG-3D1082(B) | 4547319334557 | 16545002 | － | 10000 | キット | 10キット/箱 | 10 | 10 | 血管造影キット | ゼメックスアンギオキット | 承認 | 20500BZZ00860000 | Ⅱ | 管理医療機器 | － | ゼオンメディカル
× | × |  | × | インターベンション（ZM） | 血管造影（ZM） | アンギオキット | AG-3D10836 | 4547319334533 | 16545002 | － | 11000 | キット | 10キット/箱 | 10 | 10 | 血管造影キット | ゼメックスアンギオキット | 承認 | 20500BZZ00860000 | Ⅱ | 管理医療機器 | － | ゼオンメディカル
× | × |  | × | インターベンション（ZM） | 血管造影（ZM） | アンギオキット | AG-3D1085(B) | 4545367077969 | 16545002 | － | 10000 | キット | 10キット/箱 | 10 | 10 | 血管造影キット | ゼメックスアンギオキット | 承認 | 20500BZZ00860000 | Ⅱ | 管理医療機器 | － | ゼオンメディカル
× | × |  | × | インターベンション（ZM） | 血管造影（ZM） | アンギオキット | AG-3D12N | 4547319331211 | 16545002 | － | 10000 | キット | 10キット/箱 | 10 | 10 | 血管造影キット | ゼメックスアンギオキット | 承認 | 20500BZZ00860000 | Ⅱ | 管理医療機器 | － | ゼオンメディカル
× | × |  | × | インターベンション（ZM） | 血管造影（ZM） | アンギオキット | AG-3D50091(B) | 4545367077990 | 16545002 | － | 11000 | キット | 10キット/箱 | 10 | 10 | 血管造影キット | ゼメックスアンギオキット | 承認 | 20500BZZ00860000 | Ⅱ | 管理医療機器 | － | ゼオンメディカル
× | × |  | × | インターベンション（ZM） | 血管造影（ZM） | アンギオキット | AG-3D5012 | 4547319331365 | 16545002 | － | 11000 | キット | 10キット/箱 | 10 | 10 | 血管造影キット | ゼメックスアンギオキット | 承認 | 20500BZZ00860000 | Ⅱ | 管理医療機器 | － | ゼオンメディカル
× | × |  | × | インターベンション（ZM） | 血管造影（ZM） | アンギオキット | AG-3D501511(C) | 4545367078027 | 16545002 | － | 11000 | キット | 10キット/箱 | 10 | 10 | 血管造影キット | ゼメックスアンギオキット | 承認 | 20500BZZ00860000 | Ⅱ | 管理医療機器 | － | ゼオンメディカル
× | × |  | × | インターベンション（ZM） | 血管造影（ZM） | アンギオキット | AG-3D5016 | 4545367073756 | 16545002 | － | 11000 | キット | 10キット/箱 | 10 | 10 | 血管造影キット | ゼメックスアンギオキット | 承認 | 20500BZZ00860000 | Ⅱ | 管理医療機器 | － | ゼオンメディカル
× | × |  | × | インターベンション（ZM） | 血管造影（ZM） | アンギオキット | AG-3G10432 | 4547319331525 | 16545002 | － | 11000 | キット | 10キット/箱 | 10 | 10 | 血管造影キット | ゼメックスアンギオキット | 承認 | 20500BZZ00860000 | Ⅱ | 管理医療機器 | － | ゼオンメディカル
× | × |  | × | インターベンション（ZM） | 血管造影（ZM） | アンギオキット | AG-3G105911(B) | 4545367078454 | 16545002 | － | 11000 | キット | 10キット/箱 | 10 | 10 | 血管造影キット | ゼメックスアンギオキット | 承認 | 20500BZZ00860000 | Ⅱ | 管理医療機器 | － | ゼオンメディカル
× | × |  | × | インターベンション（ZM） | 血管造影（ZM） | アンギオキット | AG-3G1062 | 4547319334526 | 16545002 | － | 19000 | キット | 10キット/箱 | 10 | 10 | 血管造影キット | ゼメックスアンギオキット | 承認 | 20500BZZ00860000 | Ⅱ | 管理医療機器 | － | ゼオンメディカル
× | × |  | × | インターベンション（ZM） | 血管造影（ZM） | アンギオキット | AG-3G501400(D) | 4545367078898 | 16545002 | － | 19000 | キット | 10キット/箱 | 10 | 10 | 血管造影キット | ゼメックスアンギオキット | 承認 | 20500BZZ00860000 | Ⅱ | 管理医療機器 | － | ゼオンメディカル
× | × |  | × | インターベンション（ZM） | 血管造影（ZM） | アンギオキット | AG-3G5015 | 4547319334601 | 16545002 | － | 10000 | キット | 10キット/箱 | 10 | 10 | 血管造影キット | ゼメックスアンギオキット | 承認 | 20500BZZ00860000 | Ⅱ | 管理医療機器 | － | ゼオンメディカル
× | × |  | × | インターベンション（ZM） | 血管造影（ZM） | アンギオキット | AG-3G501755(B) | 4545367078096 | 16545002 | － | 11000 | キット | 10キット/箱 | 10 | 10 | 血管造影キット | ゼメックスアンギオキット | 承認 | 20500BZZ00860000 | Ⅱ | 管理医療機器 | － | ゼオンメディカル
× | × |  | × | インターベンション（ZM） | 血管造影（ZM） | アンギオキット | AG-3G50181(B) | 4545367078065 | 16545002 | － | 11000 | キット | 10キット/箱 | 10 | 10 | 血管造影キット | ゼメックスアンギオキット | 承認 | 20500BZZ00860000 | Ⅱ | 管理医療機器 | － | ゼオンメディカル
× | × |  | × | インターベンション（ZM） | 血管造影（ZM） | アンギオキット | AG-3H1029 | 4547319331907 | 16545002 | － | 10000 | キット | 10キット/箱 | 10 | 10 | 血管造影キット | ゼメックスアンギオキット | 承認 | 20500BZZ00860000 | Ⅱ | 管理医療機器 | － | ゼオンメディカル
× | × |  | × | インターベンション（ZM） | 血管造影（ZM） | アンギオキット | AG-3H10419 | 4547319332010 | 16545002 | － | 10000 | キット | 10キット/箱 | 10 | 10 | 血管造影キット | ゼメックスアンギオキット | 承認 | 20500BZZ00860000 | Ⅱ | 管理医療機器 | － | ゼオンメディカル
× | × |  | × | インターベンション（ZM） | 血管造影（ZM） | アンギオキット | AG-3H105233(B) | 4545367077853 | 16545002 | － | 11000 | キット | 10キット/箱 | 10 | 10 | 血管造影キット | ゼメックスアンギオキット | 承認 | 20500BZZ00860000 | Ⅱ | 管理医療機器 | － | ゼオンメディカル
× | × |  | × | インターベンション（ZM） | 血管造影（ZM） | アンギオキット | AG-3H106291(E) | 4545367077860 | 16545002 | － | 10000 | キット | 10キット/箱 | 10 | 10 | 血管造影キット | ゼメックスアンギオキット | 承認 | 20500BZZ00860000 | Ⅱ | 管理医療機器 | － | ゼオンメディカル
× | × |  | × | インターベンション（ZM） | 血管造影（ZM） | アンギオキット | AG-3H1064(G) | 4545367078904 | 16545002 | － | 10000 | キット | 10キット/箱 | 10 | 10 | 血管造影キット | ゼメックスアンギオキット | 承認 | 20500BZZ00860000 | Ⅱ | 管理医療機器 | － | ゼオンメディカル
× | × |  | × | インターベンション（ZM） | 血管造影（ZM） | アンギオキット | AG-3H107766(B) | 4545367077877 | 16545002 | － | 10000 | キット | 10キット/箱 | 10 | 10 | 血管造影キット | ゼメックスアンギオキット | 承認 | 20500BZZ00860000 | Ⅱ | 管理医療機器 | － | ゼオンメディカル
× | × |  | × | インターベンション（ZM） | 血管造影（ZM） | アンギオキット | AG-3H107966 | 4547319334205 | 16545002 | － | 10000 | キット | 10キット/箱 | 10 | 10 | 血管造影キット | ゼメックスアンギオキット | 承認 | 20500BZZ00860000 | Ⅱ | 管理医療機器 | － | ゼオンメディカル
× | × |  | × | インターベンション（ZM） | 血管造影（ZM） | アンギオキット | AG-3H108255(B) | 4545367077884 | 16545002 | － | 10000 | キット | 10キット/箱 | 10 | 10 | 血管造影キット | ゼメックスアンギオキット | 承認 | 20500BZZ00860000 | Ⅱ | 管理医療機器 | － | ゼオンメディカル
× | × |  | × | インターベンション（ZM） | 血管造影（ZM） | アンギオキット | AG-3H108366(B) | 4545367077891 | 16545002 | － | 10000 | キット | 10キット/箱 | 10 | 10 | 血管造影キット | ゼメックスアンギオキット | 承認 | 20500BZZ00860000 | Ⅱ | 管理医療機器 | － | ゼオンメディカル
× | × |  | × | インターベンション（ZM） | 血管造影（ZM） | アンギオキット | AG-3H10843(C) | 4545367078751 | 16545002 | － | 10000 | キット | 10キット/箱 | 10 | 10 | 血管造影キット | ゼメックスアンギオキット | 承認 | 20500BZZ00860000 | Ⅱ | 管理医療機器 | － | ゼオンメディカル
× | × |  | × | インターベンション（ZM） | 血管造影（ZM） | アンギオキット | AG-3H108766(D) | 4545367077907 | 16545002 | － | 10000 | キット | 10キット/箱 | 10 | 10 | 血管造影キット | ゼメックスアンギオキット | 承認 | 20500BZZ00860000 | Ⅱ | 管理医療機器 | － | ゼオンメディカル
× | × |  | × | インターベンション（ZM） | 血管造影（ZM） | アンギオキット | AG-3H10896(D) | 4545367078911 | 16545002 | － | 10000 | キット | 10キット/箱 | 10 | 10 | 血管造影キット | ゼメックスアンギオキット | 承認 | 20500BZZ00860000 | Ⅱ | 管理医療機器 | － | ゼオンメディカル
× | × |  | × | インターベンション（ZM） | 血管造影（ZM） | アンギオキット | AG-3H109066(B) | 4545367077914 | 16545002 | － | 10000 | キット | 10キット/箱 | 10 | 10 | 血管造影キット | ゼメックスアンギオキット | 承認 | 20500BZZ00860000 | Ⅱ | 管理医療機器 | － | ゼオンメディカル
× | × |  | × | インターベンション（ZM） | 血管造影（ZM） | アンギオキット | AG-3H12N | 4547319332294 | 16545002 | － | 10000 | キット | 10キット/箱 | 10 | 10 | 血管造影キット | ゼメックスアンギオキット | 承認 | 20500BZZ00860000 | Ⅱ | 管理医療機器 | － | ゼオンメディカル
× | × |  | × | インターベンション（ZM） | 血管造影（ZM） | アンギオキット | AG-3H14N | 4547319332331 | 16545002 | － | 10000 | キット | 10キット/箱 | 10 | 10 | 血管造影キット | ゼメックスアンギオキット | 承認 | 20500BZZ00860000 | Ⅱ | 管理医療機器 | － | ゼオンメディカル
× | × |  | × | インターベンション（ZM） | 血管造影（ZM） | アンギオキット | AG-3H5012 | 4547319333789 | 16545002 | － | 10000 | キット | 10キット/箱 | 10 | 10 | 血管造影キット | ゼメックスアンギオキット | 承認 | 20500BZZ00860000 | Ⅱ | 管理医療機器 | － | ゼオンメディカル
× | × |  | × | インターベンション（ZM） | 血管造影（ZM） | アンギオキット | AG-3H5014 | 4547319334595 | 16545002 | － | 10000 | キット | 10キット/箱 | 10 | 10 | 血管造影キット | ゼメックスアンギオキット | 承認 | 20500BZZ00860000 | Ⅱ | 管理医療機器 | － | ゼオンメディカル
× | × |  | × | インターベンション（ZM） | 血管造影（ZM） | アンギオキット | AG-3H501555(D) | 4545367077921 | 16545002 | － | 10000 | キット | 10キット/箱 | 10 | 10 | 血管造影キット | ゼメックスアンギオキット | 承認 | 20500BZZ00860000 | Ⅱ | 管理医療機器 | － | ゼオンメディカル
× | × |  | × | インターベンション（ZM） | 血管造影（ZM） | アンギオキット | AG-3H501766(C) | 4545367077938 | 16545002 | － | 10000 | キット | 10キット/箱 | 10 | 10 | 血管造影キット | ゼメックスアンギオキット | 承認 | 20500BZZ00860000 | Ⅱ | 管理医療機器 | － | ゼオンメディカル
× | × |  | × | インターベンション（ZM） | 血管造影（ZM） | アンギオキット | AG-3H50186(D) | 4545367078652 | 16545002 | － | 10000 | キット | 10キット/箱 | 10 | 10 | 血管造影キット | ゼメックスアンギオキット | 承認 | 20500BZZ00860000 | Ⅱ | 管理医療機器 | － | ゼオンメディカル
× | × |  | × | インターベンション（ZM） | 血管造影（ZM） | アンギオキット | AG-4D1003 | 4547319332577 | 16545002 | － | 10000 | キット | 10キット/箱 | 10 | 10 | 血管造影キット | ゼメックスアンギオキット | 承認 | 20500BZZ00860000 | Ⅱ | 管理医療機器 | － | ゼオンメディカル
× | × |  | × | インターベンション（ZM） | 血管造影（ZM） | アンギオキット | AG-4D101311(C) | 4545367078157 | 16545002 | － | 11000 | キット | 10キット/箱 | 10 | 10 | 血管造影キット | ゼメックスアンギオキット | 承認 | 20500BZZ00860000 | Ⅱ | 管理医療機器 | － | ゼオンメディカル
× | × |  | × | インターベンション（ZM） | 血管造影（ZM） | アンギオキット | AG-4D1014 | 4547319332669 | 16545002 | － | 10000 | キット | 10キット/箱 | 10 | 10 | 血管造影キット | ゼメックスアンギオキット | 承認 | 20500BZZ00860000 | Ⅱ | 管理医療機器 | － | ゼオンメディカル
× | × |  | × | インターベンション（ZM） | 血管造影（ZM） | アンギオキット | AG-4D102411 | 4547319334311 | 16545002 | － | 11000 | キット | 10キット/箱 | 10 | 10 | 血管造影キット | ゼメックスアンギオキット | 承認 | 20500BZZ00860000 | Ⅱ | 管理医療機器 | － | ゼオンメディカル
× | × |  | × | インターベンション（ZM） | 血管造影（ZM） | アンギオキット | AG-4D10266(B) | 4545367078362 | 16545002 | － | 11000 | キット | 10キット/箱 | 10 | 10 | 血管造影キット | ゼメックスアンギオキット | 承認 | 20500BZZ00860000 | Ⅱ | 管理医療機器 | － | ゼオンメディカル
× | × |  | × | インターベンション（ZM） | 血管造影（ZM） | アンギオキット | AG-4D102711(B) | 4545367078164 | 16545002 | － | 11000 | キット | 10キット/箱 | 10 | 10 | 血管造影キット | ゼメックスアンギオキット | 承認 | 20500BZZ00860000 | Ⅱ | 管理医療機器 | － | ゼオンメディカル
× | × |  | × | インターベンション（ZM） | 血管造影（ZM） | アンギオキット | AG-4D1500 | 4547319332775 | 16545002 | － | 10000 | キット | 10キット/箱 | 10 | 10 | 血管造影キット | ゼメックスアンギオキット | 承認 | 20500BZZ00860000 | Ⅱ | 管理医療機器 | － | ゼオンメディカル
× | × |  | × | インターベンション（ZM） | 血管造影（ZM） | アンギオキット | AG-K0014 | 4545367056674 | 16545002 | － | 4800 | 本 | 5本/箱 | 5 | 5 | 血管造影キット | ゼメックスアンギオキット（圧モニタリングライン） | 承認 | 20500BZZ00860000 | Ⅱ | 管理医療機器 | － | ゼオンメディカル
× | × |  | × | インターベンション（ZM） | 血管造影（ZM） | アンギオキット（圧モニタリングライン） | AGP-0070MM | 4547319345867 | 16545002 | － | 1100 | 本 | 25本/箱 | 25 | 25 | 血管造影キット | ゼメックスアンギオキット（圧モニタリングライン） | 承認 | 20500BZZ00860000 | Ⅱ | 管理医療機器 | － | ゼオンメディカル
× | × |  | × | インターベンション（ZM） | 血管造影（ZM） | アンギオキット（圧モニタリングライン） | AGP-0150MF | 4547319345836 | 16545002 | － | 1100 | 本 | 25本/箱 | 25 | 25 | 血管造影キット | ゼメックスアンギオキット（圧モニタリングライン） | 承認 | 20500BZZ00860000 | Ⅱ | 管理医療機器 | － | ゼオンメディカル
× | × |  | × | インターベンション（ZM） | 血管造影（ZM） | アンギオキット（圧モニタリングライン） | AGP-0250MM | 4547319345010 | 16545002 | － | 1887 | 本 | 25本/箱 | 25 | 25 | 血管造影キット | ゼメックスアンギオキット（圧モニタリングライン） | 承認 | 20500BZZ00860000 | Ⅱ | 管理医療機器 | － | ゼオンメディカル
× | × |  | × | インターベンション（ZM） | 血管造影（ZM） | アンギオキット（圧モニタリングライン） | AGP-0300MFC | 4547319345881 | 16545002 | － | 1100 | 本 | 25本/箱 | 25 | 25 | 血管造影キット | ゼメックスアンギオキット（圧モニタリングライン） | 承認 | 20500BZZ00860000 | Ⅱ | 管理医療機器 | － | ゼオンメディカル
× | × |  | × | インターベンション（ZM） | 血管造影（ZM） | アンギオキット（圧モニタリングライン） | AGP-0300MMC | 4547319345911 | 16545002 | － | 1100 | 本 | 25本/箱 | 25 | 25 | 血管造影キット | ゼメックスアンギオキット（圧モニタリングライン） | 承認 | 20500BZZ00860000 | Ⅱ | 管理医療機器 | － | ゼオンメディカル
× | × |  | × | インターベンション（ZM） | 血管造影（ZM） | アンギオキット（圧モニタリングライン） | AGP-0600MFC | 4547319345980 | 16545002 | － | 1100 | 本 | 25本/箱 | 25 | 25 | 血管造影キット | ゼメックスアンギオキット（圧モニタリングライン） | 承認 | 20500BZZ00860000 | Ⅱ | 管理医療機器 | － | ゼオンメディカル
× | × |  | × | インターベンション（ZM） | 血管造影（ZM） | アンギオキット（圧モニタリングライン） | AGP-1500MFC | 4547319345928 | 16545002 | － | 1500 | 本 | 25本/箱 | 25 | 25 | 血管造影キット | ゼメックスアンギオキット（圧モニタリングライン） | 承認 | 20500BZZ00860000 | Ⅱ | 管理医療機器 | － | ゼオンメディカル
× | × |  | × | インターベンション（ZM） | 血管造影（ZM） | アンギオキット（圧モニタリングライン） | AGP-301709 | 4547319345478 | 16545002 | － | 2000 | 本 | 25本/箱 | 25 | 25 | 血管造影キット | ゼメックスアンギオキット（圧モニタリングライン） | 承認 | 20500BZZ00860000 | Ⅱ | 管理医療機器 | － | ゼオンメディカル
× | × |  | × | インターベンション（ZM） | 血管造影（ZM） | アンギオキット（コントロールシリンジ） | AGST52367 | 4545367076955 | 16545002 | － | 2000 | 本 | 10本/箱 | 10 | 10 | 血管造影キット | ゼメックスアンギオキット（コントロールシリンジ） | 承認 | 20500BZZ00860000 | Ⅱ | 管理医療機器 | － | ゼオンメディカル
× | × |  | × | インターベンション（ZM） | 血管造影（ZM） | アンギオキット（コントロールシリンジ） | AGST52368 | 4545367076962 | 16545002 | － | 2000 | 本 | 10本/箱 | 10 | 10 | 血管造影キット | ゼメックスアンギオキット（コントロールシリンジ） | 承認 | 20500BZZ00860000 | Ⅱ | 管理医療機器 | － | ゼオンメディカル
× | × |  | × | インターベンション（ZM） | 血管造影（ZM） | アンギオキット（コントロールシリンジ） | AGST52369 | 4545367076979 | 16545002 | － | 2000 | 本 | 10本/箱 | 10 | 10 | 血管造影キット | ゼメックスアンギオキット（コントロールシリンジ） | 承認 | 20500BZZ00860000 | Ⅱ | 管理医療機器 | － | ゼオンメディカル
× | × |  | × | インターベンション（ZM） | 血管造影（ZM） | アンギオキット（コントロールシリンジ） | AGST52370 | 4545367076986 | 16545002 | － | 2000 | 本 | 10本/箱 | 10 | 10 | 血管造影キット | ゼメックスアンギオキット（コントロールシリンジ） | 承認 | 20500BZZ00860000 | Ⅱ | 管理医療機器 | － | ゼオンメディカル
× | × | 施設限定品 | × | インターベンション（ZM） | 血管造影（ZM） | アンギオキット（ドレープ） | AG-DB007009 | 4547319333031 | 16545002 | － | 30000 | キット | 4キット/箱 | 4 | 4 | 血管造影キット | ゼメックスアンギオキット | 承認 | 20500BZZ00860000 | Ⅱ | 管理医療機器 | － | ゼオンメディカル
× | × | 施設限定品 | × | インターベンション（ZM） | 血管造影（ZM） | アンギオキット（ドレープ） | AG-DB008010 | 4547319333178 | 16545002 | － | 26000 | キット | 5キット/箱 | 5 | 5 | 血管造影キット | ゼメックスアンギオキット | 承認 | 20500BZZ00860000 | Ⅱ | 管理医療機器 | － | ゼオンメディカル
× | × | 施設限定品 | × | インターベンション（ZM） | 血管造影（ZM） | アンギオキット（ドレープ） | AG-DB028030 | 4547319333833 | 16545002 | － | 26000 | キット | 5キット/箱 | 5 | 5 | 血管造影キット | ゼメックスアンギオキット | 承認 | 20500BZZ00860000 | Ⅱ | 管理医療機器 | － | ゼオンメディカル
× | × | 施設限定品 | × | インターベンション（ZM） | 血管造影（ZM） | アンギオキット（ドレープ） | AG-DB035037 | 4547319333994 | 16545002 | － | 23000 | キット | 5キット/箱 | 5 | 5 | 血管造影キット | ゼメックスアンギオキット | 承認 | 20500BZZ00860000 | Ⅱ | 管理医療機器 | － | ゼオンメディカル
× | × | 施設限定品 | × | インターベンション（ZM） | 血管造影（ZM） | アンギオキット（ドレープ） | AG-DB040041 | 4547319334083 | 16545002 | － | 24000 | キット | 5キット/箱 | 5 | 5 | 血管造影キット | ゼメックスアンギオキット | 承認 | 20500BZZ00860000 | Ⅱ | 管理医療機器 | － | ゼオンメディカル
× | × | 施設限定品 | × | インターベンション（ZM） | 血管造影（ZM） | アンギオキット（ドレープ） | AG-DB053054 | 4547319334380 | 16545002 | － | 23000 | キット | 5キット/箱 | 5 | 5 | 血管造影キット | ゼメックスアンギオキット | 承認 | 20500BZZ00860000 | Ⅱ | 管理医療機器 | － | ゼオンメディカル
× | × | 施設限定品 | × | インターベンション（ZM） | 血管造影（ZM） | アンギオキット（ドレープ） | AG-DB056057 | 4547319334458 | 16545002 | － | 24000 | キット | 5キット/箱 | 5 | 5 | 血管造影キット | ゼメックスアンギオキット | 承認 | 20500BZZ00860000 | Ⅱ | 管理医療機器 | － | ゼオンメディカル
× | × | 施設限定品 | × | インターベンション（ZM） | 血管造影（ZM） | アンギオキット（ドレープ） | AG-DB057058 | 4547319334465 | 16545002 | － | 23500 | キット | 5キット/箱 | 5 | 5 | 血管造影キット | ゼメックスアンギオキット | 承認 | 20500BZZ00860000 | Ⅱ | 管理医療機器 | － | ゼオンメディカル
× | × | 施設限定品 | × | インターベンション（ZM） | 血管造影（ZM） | アンギオキット（ドレープ） | AG-DB064065 | 4547319334632 | 16545002 | － | 24000 | キット | 5キット/箱 | 5 | 5 | 血管造影キット | ゼメックスアンギオキット | 承認 | 20500BZZ00860000 | Ⅱ | 管理医療機器 | － | ゼオンメディカル
× | × | 施設限定品 | × | インターベンション（ZM） | 血管造影（ZM） | アンギオキット（ドレープ） | AG-DB066067(D) | 4545367057954 | 16545002 | － | 24000 | キット | 5キット/箱 | 5 | 5 | 血管造影キット | ゼメックスアンギオキット | 承認 | 20500BZZ00860000 | Ⅱ | 管理医療機器 | － | ゼオンメディカル
× | × | 施設限定品 | × | インターベンション（ZM） | 血管造影（ZM） | アンギオキット（ドレープ） | AG-DB067068(D) | 4545367074258 | 16545002 | － | 26000 | キット | 5キット/箱 | 5 | 5 | 血管造影キット | ゼメックスアンギオキット | 承認 | 20500BZZ00860000 | Ⅱ | 管理医療機器 | － | ゼオンメディカル
× | × |  | × | インターベンション（ZM） | 血管造影（ZM） | アンギオキット（ハイプレッシャーライン） | AGP-301255 | 4547319345096 | 16545002 | － | 1650 | 本 | 25本/箱 | 25 | 25 | 血管造影キット | ゼメックスアンギオキット（ハイプレッシャーライン） | 承認 | 20500BZZ00860000 | Ⅱ | 管理医療機器 | － | ゼオンメディカル
× | × |  | × | インターベンション（ZM） | 血管造影（ZM） | アンギオキット（ハイプレッシャーライン） | AGP-301605 | 4547319345126 | 16545002 | － | 2800 | 本 | 25本/箱 | 25 | 25 | 血管造影キット | ゼメックスアンギオキット（ハイプレッシャーライン） | 承認 | 20500BZZ00860000 | Ⅱ | 管理医療機器 | － | ゼオンメディカル
× | × |  | × | インターベンション（ZM） | 血管造影（ZM） | アンギオキット（ハイプレッシャーライン） | AGP-301606 | 4547319345133 | 16545002 | － | 3000 | 本 | 25本/箱 | 25 | 25 | 血管造影キット | ゼメックスアンギオキット（ハイプレッシャーライン） | 承認 | 20500BZZ00860000 | Ⅱ | 管理医療機器 | － | ゼオンメディカル
× | × |  | × | インターベンション（ZM） | 血管造影（ZM） | アンギオキット（ハイプレッシャーライン） | AGP-301607R | 4547319345164 | 16545002 | － | 1650 | 本 | 25本/箱 | 25 | 25 | 血管造影キット | ゼメックスアンギオキット（ハイプレッシャーライン） | 承認 | 20500BZZ00860000 | Ⅱ | 管理医療機器 | － | ゼオンメディカル
× | × |  | × | インターベンション（ZM） | 血管造影（ZM） | アンギオキット（ハイプレッシャーライン） | AGP-301607 | 4547319345157 | 16545002 | － | 3200 | 本 | 25本/箱 | 25 | 25 | 血管造影キット | ゼメックスアンギオキット（ハイプレッシャーライン） | 承認 | 20500BZZ00860000 | Ⅱ | 管理医療機器 | － | ゼオンメディカル
× | × |  | × | インターベンション（ZM） | 血管造影（ZM） | アンギオキット（ハイプレッシャーライン） | AGP-301652 | 4547319345171 | 16545002 | － | 2400 | 本 | 25本/箱 | 25 | 25 | 血管造影キット | ゼメックスアンギオキット（ハイプレッシャーライン） | 承認 | 20500BZZ00860000 | Ⅱ | 管理医療機器 | － | ゼオンメディカル
× | × |  | × | インターベンション（ZM） | 血管造影（ZM） | アンギオキット（ハイプレッシャーライン） | AGP-301655V | 4547319345287 | 16545002 | － | 2000 | 本 | 25本/箱 | 25 | 25 | 血管造影キット | ゼメックスアンギオキット（ハイプレッシャーライン 三活付き） | 承認 | 20500BZZ00860000 | Ⅱ | 管理医療機器 | － | ゼオンメディカル
× | × |  | × | インターベンション（ZM） | 血管造影（ZM） | アンギオキット（マニホールド） | AG-300006 | 4547319330269 | 16545002 | － | 4000 | 個 | 25個/箱 | 25 | 25 | 血管造影キット | ゼメックスアンギオキット（ディスポーザブルマニホールド） | 承認 | 20500BZZ00860000 | Ⅱ | 管理医療機器 | － | ゼオンメディカル
× | × |  | × | インターベンション（ZM） | 血管造影（ZM） | アンギオキット（マニホールド） | AG-321234 | 4547319330368 | 16545002 | － | 900 | 個 | 25個/箱 | 25 | 25 | 血管造影キット | ゼメックスアンギオキット（ディスポーザブルマニホールド） | 承認 | 20500BZZ00860000 | Ⅱ | 管理医療機器 | － | ゼオンメディカル
× | × |  | × | インターベンション（ZM） | 血管造影（ZM） | アンギオキット（マニホールド） | AG-99565310 | 4547319332881 | 16545002 | － | 900 | 個 | 25個/箱 | 25 | 25 | 血管造影キット | ゼメックスアンギオキット（ディスポーザブルマニホールド） | 承認 | 20500BZZ00860000 | Ⅱ | 管理医療機器 | － | ゼオンメディカル
× | × | 施設限定品 | × | インターベンション（ZM） | 血管造影（ZM） | アンギオセット | DV4020A-4 | 4933418657848 | 33961003 | － | 25000 | セット | 8セット/箱 | 8 | 8 | 単回使用クラスⅢ処置キット | アンギオセット | 承認 | 21400BZZ00558000 | Ⅲ | 高度管理医療機器 | － | バイリーンクリエイト株式会社
× | × | 施設限定品 | × | インターベンション（ZM） | 血管造影（ZM） | アンギオセット | DV4021A | 4545367066352 | 33961003 | － | 26000 | セット | 8セット/箱 | 8 | 8 | 単回使用クラスⅢ処置キット | アンギオセット | 承認 | 21400BZZ00558000 | Ⅲ | 高度管理医療機器 | － | バイリーンクリエイト株式会社
× | × | 施設限定品 | × | インターベンション（ZM） | 血管造影（ZM） | アンギオセット | DV4022A | 4933418657282 | 33961003 | － | 19000 | セット | 8セット/箱 | 8 | 8 | 単回使用クラスⅢ処置キット | アンギオセット | 承認 | 21400BZZ00558000 | Ⅲ | 高度管理医療機器 | － | バイリーンクリエイト株式会社
× | × | 施設限定品 | × | インターベンション（ZM） | 血管造影（ZM） | アンギオセット | DV4023A | 4933418658043 | 33961003 | － | 27000 | セット | 8セット/箱 | 8 | 8 | 単回使用クラスⅢ処置キット | アンギオセット | 承認 | 21400BZZ00558000 | Ⅲ | 高度管理医療機器 | － | バイリーンクリエイト株式会社
× | × | 施設限定品 | × | インターベンション（ZM） | 血管造影（ZM） | アンギオセット | DV6015-4 | 4545367071028 | 33961003 | － | 15000 | セット | 10セット/箱 | 10 | 10 | 単回使用クラスⅢ処置キット | アンギオセット | 承認 | 21400BZZ00558000 | Ⅲ | 高度管理医療機器 | － | バイリーンクリエイト株式会社
× | × | 施設限定品 | × | インターベンション（ZM） | 血管造影（ZM） | アンギオセット | DV6036A-7 | 4933418655813 | 33961003 | － | 23000 | セット | 8セット/箱 | 8 | 8 | 単回使用クラスⅢ処置キット | アンギオセット | 承認 | 21400BZZ00558000 | Ⅲ | 高度管理医療機器 | － | バイリーンクリエイト株式会社
× | × | 施設限定品 | × | インターベンション（ZM） | 血管造影（ZM） | アンギオセット | DV6042A-6 | 4545367070878 | 33961003 | － | 16500 | セット | 8セット/箱 | 8 | 8 | 単回使用クラスⅢ処置キット | アンギオセット | 承認 | 21400BZZ00558000 | Ⅲ | 高度管理医療機器 | － | バイリーンクリエイト株式会社
× | × | 施設限定品 | × | インターベンション（ZM） | 血管造影（ZM） | アンギオセット | DV6050A-6 | 4933418656308 | 33961003 | － | 19000 | セット | 8セット/箱 | 8 | 8 | 単回使用クラスⅢ処置キット | アンギオセット | 承認 | 21400BZZ00558000 | Ⅲ | 高度管理医療機器 | － | バイリーンクリエイト株式会社
× | × | 施設限定品 | × | インターベンション（ZM） | 血管造影（ZM） | アンギオセット | DV6051A-15 | 4933418658821 | 33961003 | － | 32000 | セット | 6セット/箱 | 6 | 8 | 単回使用クラスⅢ処置キット | アンギオセット | 承認 | 21400BZZ00558000 | Ⅲ | 高度管理医療機器 | － | バイリーンクリエイト株式会社
× | × | 施設限定品 | × | インターベンション（ZM） | 血管造影（ZM） | アンギオセット | DV6059A-6 | 4933418656711 | 33961003 | － | 22000 | セット | 8セット/箱 | 8 | 8 | 単回使用クラスⅢ処置キット | アンギオセット | 承認 | 21400BZZ00558000 | Ⅲ | 高度管理医療機器 | － | バイリーンクリエイト株式会社
× | × | 施設限定品 | × | インターベンション（ZM） | 血管造影（ZM） | アンギオセット | DV6062A-4 | 4545367070762 | 33961003 | － | 22000 | セット | 6セット/箱 | 6 | 6 | 単回使用クラスⅢ処置キット | アンギオセット | 承認 | 21400BZZ00558000 | Ⅲ | 高度管理医療機器 | － | バイリーンクリエイト株式会社
× | × | 施設限定品 | × | インターベンション（ZM） | 血管造影（ZM） | アンギオセット | DV6063A-3 | 4545367071059 | 33961003 | － | 15000 | セット | 8セット/箱 | 8 | 8 | 単回使用クラスⅢ処置キット | アンギオセット | 承認 | 21400BZZ00558000 | Ⅲ | 高度管理医療機器 | － | バイリーンクリエイト株式会社
× | × | 施設限定品 | × | インターベンション（ZM） | 血管造影（ZM） | アンギオセット | DV6064A-9 | 4933418655646 | 33961003 | － | 26000 | セット | 6セット/箱 | 6 | 6 | 単回使用クラスⅢ処置キット | アンギオセット | 承認 | 21400BZZ00558000 | Ⅲ | 高度管理医療機器 | － | バイリーンクリエイト株式会社
× | × | 施設限定品 | × | インターベンション（ZM） | 血管造影（ZM） | アンギオセット | DV6068A-2 | 4933418657763 | 33961003 | － | 22000 | セット | 8セット/箱 | 8 | 8 | 単回使用クラスⅢ処置キット | アンギオセット | 承認 | 21400BZZ00558000 | Ⅲ | 高度管理医療機器 | － | バイリーンクリエイト株式会社
× | × | 施設限定品 | × | インターベンション（ZM） | 血管造影（ZM） | アンギオセット | DV6070A-3 | 4933418658234 | 33961003 | － | 20000 | セット | 6セット/箱 | 6 | 6 | 単回使用クラスⅢ処置キット | アンギオセット | 承認 | 21400BZZ00558000 | Ⅲ | 高度管理医療機器 | － | バイリーンクリエイト株式会社
× | × | 施設限定品 | × | インターベンション（ZM） | 血管造影（ZM） | アンギオセット | DV7017A-5 | 4545367067953 | 33961003 | － | 13000 | セット | 8セット/箱 | 8 | 8 | 単回使用クラスⅢ処置キット | アンギオセット | 承認 | 21400BZZ00558000 | Ⅲ | 高度管理医療機器 | － | バイリーンクリエイト株式会社
× | × | 施設限定品 | × | インターベンション（ZM） | 血管造影（ZM） | アンギオセット | DV7023A-2 | 4545367044527 | 33961003 | － | 9000 | セット | 10セット/箱 | 10 | 10 | 単回使用クラスⅢ処置キット | アンギオセット | 承認 | 21400BZZ00558000 | Ⅲ | 高度管理医療機器 | － | バイリーンクリエイト株式会社
× | × | 施設限定品 | × | インターベンション（ZM） | 血管造影（ZM） | アンギオセット | DV7024A-6 | 4545367071257 | 33961003 | － | 14000 | セット | 6セット/箱 | 6 | 6 | 単回使用クラスⅢ処置キット | アンギオセット | 承認 | 21400BZZ00558000 | Ⅲ | 高度管理医療機器 | － | バイリーンクリエイト株式会社
× | × | 施設限定品 | × | インターベンション（ZM） | 血管造影（ZM） | アンギオセット | DV7031A-3 | 4933418655837 | 33961003 | － | 15000 | セット | 8セット/箱 | 8 | 8 | 単回使用クラスⅢ処置キット | アンギオセット | 承認 | 21400BZZ00558000 | Ⅲ | 高度管理医療機器 | － | バイリーンクリエイト株式会社
× | × | 施設限定品 | × | インターベンション（ZM） | 血管造影（ZM） | アンギオセット | DV7032A | 4545367072254 | 33961003 | － | 10000 | セット | 10セット/箱 | 10 | 10 | 単回使用クラスⅢ処置キット | アンギオセット | 承認 | 21400BZZ00558000 | Ⅲ | 高度管理医療機器 | － | バイリーンクリエイト株式会社
× | × | 施設限定品 | × | インターベンション（ZM） | 血管造影（ZM） | アンギオセット | DV7033A | 4933418656506 | 33961003 | － | 12000 | セット | 6セット/箱 | 6 | 6 | 単回使用クラスⅢ処置キット | アンギオセット | 承認 | 21400BZZ00558000 | Ⅲ | 高度管理医療機器 | － | バイリーンクリエイト株式会社
× | × | 施設限定品 | × | インターベンション（ZM） | 血管造影（ZM） | アンギオセット | DV7034A-2 | 4933418656971 | 33961003 | － | 11000 | セット | 8セット/箱 | 8 | 8 | 単回使用クラスⅢ処置キット | アンギオセット | 承認 | 21400BZZ00558000 | Ⅲ | 高度管理医療機器 | － | バイリーンクリエイト株式会社
× | × | 施設限定品 | × | インターベンション（ZM） | 血管造影（ZM） | アンギオセット | DV7035A | 4933418656520 | 33961003 | － | 10000 | セット | 6セット/箱 | 6 | 6 | 単回使用クラスⅢ処置キット | アンギオセット | 承認 | 21400BZZ00558000 | Ⅲ | 高度管理医療機器 | － | バイリーンクリエイト株式会社
× | × | 施設限定品 | × | インターベンション（ZM） | 血管造影（ZM） | アンギオセット | DV8015A-5 | 4933418656612 | 33961003 | － | 23000 | セット | 6セット/箱 | 6 | 6 | 単回使用クラスⅢ処置キット | アンギオセット | 承認 | 21400BZZ00558000 | Ⅲ | 高度管理医療機器 | － | バイリーンクリエイト株式会社
× | × | 施設限定品 | × | インターベンション（ZM） | 血管造影（ZM） | アンギオドレープ | DV1010-2 | 4545367071073 | 35531000 | － | 6800 | セット | 20セット/箱 | 20 | 20 | 単回使用汎用サージカルドレープ | アンギオドレープ | 届出 | 25B1X10006000004 | Ⅰ | 一般医療機器 | － | バイリーンクリエイト株式会社
× | × | 施設限定品 | × | インターベンション（ZM） | 血管造影（ZM） | アンギオドレープ | DV1011-2 | 4545367071004 | 35531000 | － | 9000 | セット | 20セット/箱 | 20 | 20 | 単回使用汎用サージカルドレープ | アンギオドレープ | 届出 | 25B1X10006000004 | Ⅰ | 一般医療機器 | － | バイリーンクリエイト株式会社
× | × | 施設限定品 | × | インターベンション（ZM） | 血管造影（ZM） | アンギオドレープ | DV1012-2 | 4545367070991 | 35531000 | － | 10000 | セット | 20セット/箱 | 20 | 20 | 単回使用汎用サージカルドレープ | アンギオドレープ | 届出 | 25B1X10006000004 | Ⅰ | 一般医療機器 | － | バイリーンクリエイト株式会社
× | × | 施設限定品 | × | インターベンション（ZM） | 血管造影（ZM） | アンギオドレープ | DV3001-3 | 4545367070977 | 35531000 | － | 10000 | セット | 20セット/箱 | 20 | 20 | 単回使用汎用サージカルドレープ | アンギオドレープ | 届出 | 25B1X10006000004 | Ⅰ | 一般医療機器 | － | バイリーンクリエイト株式会社
× | × | 施設限定品 | × | インターベンション（ZM） | 血管造影（ZM） | アンギオドレープ | DV3011-5 | 4545367070854 | 35531000 | － | 9000 | セット | 20セット/箱 | 20 | 20 | 単回使用汎用サージカルドレープ | アンギオドレープ | 届出 | 25B1X10006000004 | Ⅰ | 一般医療機器 | － | バイリーンクリエイト株式会社
× | × | 施設限定品 | × | インターベンション（ZM） | 血管造影（ZM） | アンギオドレープ | DV3019-2 | 4545367067755 | 35531000 | － | 8000 | セット | 20セット/箱 | 20 | 20 | 単回使用汎用サージカルドレープ | アンギオドレープ | 届出 | 25B1X10006000004 | Ⅰ | 一般医療機器 | － | バイリーンクリエイト株式会社
× | × | 施設限定品 | × | インターベンション（ZM） | 血管造影（ZM） | アンダーパット | DV8001-2 | 4933418656193 | － | － | 1000 | セット | 100セット/箱 | 100 | 100 | － | アンダーパット | － | 医療機器ではありません | 医療機器ではありません | － | － | バイリーンクリエイト株式会社
× | × | 施設限定品 | × | インターベンション（ZM） | 血管造影（ZM） | アンダーパット | DV8004-2 | 4545367069353 | － | － | 1000 | セット | 60セット/箱 | 60 | 60 | － | アンダーパット | － | 医療機器ではありません | 医療機器ではありません | － | － | バイリーンクリエイト株式会社
× | × |  | ○ | インターベンション（ZM） | ペーシングカテ（ZM） | 一時ペーシングカテーテルA | TPCA-1058 | 4545367010478 | 35854120 | 14400 | 26500 | 本 | 1本/箱 | 1 | 1 | バルーン付ペーシング向け循環器用カテーテル | ゼオン一時ペーシングカテーテルＡ | 承認 | 20100BZZ01959000 | Ⅳ | 高度管理医療機器 | カテ電極・一時ペーシング型 | ゼオンメディカル
× | × |  | ○ | インターベンション（ZM） | ペーシングカテ（ZM） | 一時ペーシングカテーテルA | TPCA-1158 | 4545367010492 | 35854120 | 14400 | 26500 | 本 | 1本/箱 | 1 | 1 | バルーン付ペーシング向け循環器用カテーテル | ゼオン一時ペーシングカテーテルＡ | 承認 | 20100BZZ01959000 | Ⅳ | 高度管理医療機器 | カテ電極・一時ペーシング型 | ゼオンメディカル
× | × |  | ○ | インターベンション（ZM） | ペーシングカテ（ZM） | 一時ペーシングカテーテルA | TPCA-2058-GW | 4545367015596 | 35854120 | 14400 | 26500 | 本 | 1本/箱 | 1 | 1 | バルーン付ペーシング向け循環器用カテーテル | ゼオン一時ペーシングカテーテルＡ | 承認 | 20100BZZ01959000 | Ⅳ | 高度管理医療機器 | カテ電極・一時ペーシング型 | ゼオンメディカル
× | × |  | ○ | インターベンション（ZM） | ペーシングカテ（ZM） | 一時ペーシングカテーテルA | TPCA-2158-GW | 4545367069452 | 35854120 | 14400 | 26500 | 本 | 1本/箱 | 1 | 1 | バルーン付ペーシング向け循環器用カテーテル | ゼオン一時ペーシングカテーテルＡ | 承認 | 20100BZZ01959000 | Ⅳ | 高度管理医療機器 | カテ電極・一時ペーシング型 | ゼオンメディカル
× | × |  | ○ | インターベンション（ZM） | ペーシングカテ（ZM） | 一時ペーシングカテーテルA | TPCA-4050 | 4545367012601 | 35854120 | 14400 | 26500 | 本 | 1本/箱 | 1 | 1 | バルーン付ペーシング向け循環器用カテーテル | ゼオン一時ペーシングカテーテルＡ | 承認 | 20100BZZ01959000 | Ⅳ | 高度管理医療機器 | カテ電極・一時ペーシング型 | ゼオンメディカル
× | × |  | ○ | インターベンション（ZM） | ペーシングカテ（ZM） | 一時ペーシングカテーテルA | TPCA-4150 | 4545367012618 | 35854120 | 14400 | 26500 | 本 | 1本/箱 | 1 | 1 | バルーン付ペーシング向け循環器用カテーテル | ゼオン一時ペーシングカテーテルＡ | 承認 | 20100BZZ01959000 | Ⅳ | 高度管理医療機器 | カテ電極・一時ペーシング型 | ゼオンメディカル
× | × |  | × | インターベンション（ZM） | シースイントロデューサー（ZM） | イントロデューサーセット（オプチュレーター） | ISP1160 | 4545367017408 | 10598000 | － | 2000 | 本 | 10本/箱 | 10 | 10 | 心臓用カテーテルイントロデューサキット | ゼメックスイントロデューサーセット（オブチュレーター） | 承認 | 20500BZZ00934000 | Ⅳ | 高度管理医療機器 | － | ゼオンメディカル
× | × |  | × | インターベンション（ZM） | シースイントロデューサー（ZM） | イントロデューサーセット（選択的導入） | IB04060AA(S) | 4545367058159 | 10598000 | 18100 | 19000 | 本 | 1本/箱 | 1 | 1 | 心臓用カテーテルイントロデューサキット | ゼメックスイントロデューサーセット | 承認 | 20500BZZ00934000 | Ⅳ | 高度管理医療機器 | 血管造影用シースイントロデューサーセット 選択的導入用 | ゼオンメディカル
× | × |  | × | インターベンション（ZM） | シースイントロデューサー（ZM） | イントロデューサーセット（選択的導入） | IB09860AA(S) | 4545367022617 | 10598000 | 18100 | 19000 | 本 | 1本/箱 | 1 | 1 | 心臓用カテーテルイントロデューサキット | ゼメックスイントロデューサーセット | 承認 | 20500BZZ00934000 | Ⅳ | 高度管理医療機器 | 血管造影用シースイントロデューサーセット 選択的導入用 | ゼオンメディカル
× | × |  | × | インターベンション（ZM） | シースイントロデューサー（ZM） | イントロデューサーセット（選択的導入） | IB09860BA(S) | 4545367048020 | 10598000 | 18100 | 19000 | 本 | 1本/箱 | 1 | 1 | 心臓用カテーテルイントロデューサキット | ゼメックスイントロデューサーセット | 承認 | 20500BZZ00934000 | Ⅳ | 高度管理医療機器 | 血管造影用シースイントロデューサーセット 選択的導入用 | ゼオンメディカル
× | × |  | × | インターベンション（ZM） | シースイントロデューサー（ZM） | イントロデューサーセット（選択的導入） | IB09870AA(S) | 4545367022624 | 10598000 | 18100 | 19000 | 本 | 1本/箱 | 1 | 1 | 心臓用カテーテルイントロデューサキット | ゼメックスイントロデューサーセット | 承認 | 20500BZZ00934000 | Ⅳ | 高度管理医療機器 | 血管造影用シースイントロデューサーセット 選択的導入用 | ゼオンメディカル
× | × |  | × | インターベンション（ZM） | シースイントロデューサー（ZM） | イントロデューサーセット（選択的導入） | ISM4040ABA(N) | 4545367023782 | 10598000 | 18100 | 19000 | 本 | 5本/箱 | 5 | 5 | 心臓用カテーテルイントロデューサキット | ゼメックスイントロデューサーセット | 承認 | 20500BZZ00934000 | Ⅳ | 高度管理医療機器 | 血管造影用シースイントロデューサーセット 選択的導入用 | ゼオンメディカル
× | × |  | × | インターベンション（ZM） | シースイントロデューサー（ZM） | イントロデューサーセット（選択的導入） | ISM4040BBJ(S) | 4545367008512 | 10598000 | 18100 | 19000 | 本 | 5本/箱 | 5 | 5 | 心臓用カテーテルイントロデューサキット | ゼメックスイントロデューサーセット | 承認 | 20500BZZ00934000 | Ⅳ | 高度管理医療機器 | 血管造影用シースイントロデューサーセット 選択的導入用 | ゼオンメディカル
× | × |  | × | インターベンション（ZM） | シースイントロデューサー（ZM） | イントロデューサーセット（選択的導入） | ISM4060ABA(N) | 4545367008543 | 10598000 | 18100 | 19000 | 本 | 5本/箱 | 5 | 5 | 心臓用カテーテルイントロデューサキット | ゼメックスイントロデューサーセット | 承認 | 20500BZZ00934000 | Ⅳ | 高度管理医療機器 | 血管造影用シースイントロデューサーセット 選択的導入用 | ゼオンメディカル
× | × |  | × | インターベンション（ZM） | シースイントロデューサー（ZM） | イントロデューサーセット（蛇行血管） | ISA2540ABA(N) | 4545367018238 | 10598000 | 2680 | 8500 | 本 | 10本/箱 | 10 | 10 | 心臓用カテーテルイントロデューサキット | ゼメックスイントロデューサーセット | 承認 | 20500BZZ00934000 | Ⅳ | 高度管理医療機器 | 血管造影用シースイントロデューサーセット 蛇行血管用 | ゼオンメディカル
× | × |  | × | インターベンション（ZM） | シースイントロデューサー（ZM） | イントロデューサーセット（蛇行血管） | ISA2540ABA(S) | 4545367018016 | 10598000 | 2680 | 8500 | 本 | 10本/箱 | 10 | 10 | 心臓用カテーテルイントロデューサキット | ゼメックスイントロデューサーセット | 承認 | 20500BZZ00934000 | Ⅳ | 高度管理医療機器 | 血管造影用シースイントロデューサーセット 蛇行血管用 | ゼオンメディカル
× | × |  | × | インターベンション（ZM） | シースイントロデューサー（ZM） | イントロデューサーセット（蛇行血管） | ISA2540BBJ(S) | 4545367024901 | 10598000 | 2680 | 8500 | 本 | 10本/箱 | 10 | 10 | 心臓用カテーテルイントロデューサキット | ゼメックスイントロデューサーセット | 承認 | 20500BZZ00934000 | Ⅳ | 高度管理医療機器 | 血管造影用シースイントロデューサーセット 蛇行血管用 | ゼオンメディカル
× | × |  | × | インターベンション（ZM） | シースイントロデューサー（ZM） | イントロデューサーセット（蛇行血管） | ISA2550AAA(S) | 4545367018696 | 10598000 | 2680 | 8500 | 本 | 10本/箱 | 10 | 10 | 心臓用カテーテルイントロデューサキット | ゼメックスイントロデューサーセット | 承認 | 20500BZZ00934000 | Ⅳ | 高度管理医療機器 | 血管造影用シースイントロデューサーセット 蛇行血管用 | ゼオンメディカル
× | × |  | × | インターベンション（ZM） | シースイントロデューサー（ZM） | イントロデューサーセット（蛇行血管） | ISA2550ABA(N) | 4545367018702 | 10598000 | 2680 | 8500 | 本 | 10本/箱 | 10 | 10 | 心臓用カテーテルイントロデューサキット | ゼメックスイントロデューサーセット | 承認 | 20500BZZ00934000 | Ⅳ | 高度管理医療機器 | 血管造影用シースイントロデューサーセット 蛇行血管用 | ゼオンメディカル
× | × |  | × | インターベンション（ZM） | シースイントロデューサー（ZM） | イントロデューサーセット（蛇行血管） | ISA2550BBJ(S) | 4545367016722 | 10598000 | 2680 | 8500 | 本 | 10本/箱 | 10 | 10 | 心臓用カテーテルイントロデューサキット | ゼメックスイントロデューサーセット | 承認 | 20500BZZ00934000 | Ⅳ | 高度管理医療機器 | 血管造影用シースイントロデューサーセット 蛇行血管用 | ゼオンメディカル
× | × |  | × | インターベンション（ZM） | シースイントロデューサー（ZM） | イントロデューサーセット（蛇行血管） | ISA2560ABA(N) | 4545367018733 | 10598000 | 2680 | 8500 | 本 | 10本/箱 | 10 | 10 | 心臓用カテーテルイントロデューサキット | ゼメックスイントロデューサーセット | 承認 | 20500BZZ00934000 | Ⅳ | 高度管理医療機器 | 血管造影用シースイントロデューサーセット 蛇行血管用 | ゼオンメディカル
× | × |  | × | インターベンション（ZM） | シースイントロデューサー（ZM） | イントロデューサーセット（蛇行血管） | ISA2560BBJ(S) | 4545367020606 | 10598000 | 2680 | 8500 | 本 | 10本/箱 | 10 | 10 | 心臓用カテーテルイントロデューサキット | ゼメックスイントロデューサーセット | 承認 | 20500BZZ00934000 | Ⅳ | 高度管理医療機器 | 血管造影用シースイントロデューサーセット 蛇行血管用 | ゼオンメディカル
× | × |  | × | インターベンション（ZM） | シースイントロデューサー（ZM） | イントロデューサーセット（蛇行血管） | ISA3030006(S) | 4545367035365 | 10598000 | 2680 | 8500 | 本 | 5本/箱 | 5 | 5 | 心臓用カテーテルイントロデューサキット | ゼメックスイントロデューサーセット | 承認 | 20500BZZ00934000 | Ⅳ | 高度管理医療機器 | 血管造影用シースイントロデューサーセット 蛇行血管用 | ゼオンメディカル
× | × |  | × | インターベンション（ZM） | シースイントロデューサー（ZM） | イントロデューサーセット（蛇行血管） | ISA3030018(S) | 4545367041533 | 10598000 | 2680 | 8500 | 本 | 5本/箱 | 5 | 5 | 心臓用カテーテルイントロデューサキット | ゼメックスイントロデューサーセット | 承認 | 20500BZZ00934000 | Ⅳ | 高度管理医療機器 | 血管造影用シースイントロデューサーセット 蛇行血管用 | ゼオンメディカル
× | × |  | × | インターベンション（ZM） | シースイントロデューサー（ZM） | イントロデューサーセット（蛇行血管） | ISA3030020(S) | 4545367045432 | 10598000 | 2680 | 8500 | 本 | 5本/箱 | 5 | 5 | 心臓用カテーテルイントロデューサキット | ゼメックスイントロデューサーセット | 承認 | 20500BZZ00934000 | Ⅳ | 高度管理医療機器 | 血管造影用シースイントロデューサーセット 蛇行血管用 | ゼオンメディカル
× | × |  | × | インターベンション（ZM） | シースイントロデューサー（ZM） | イントロデューサーセット（蛇行血管） | ISB2540AAA(N) | 4545367017903 | 10598000 | 2680 | 8500 | 本 | 10本/箱 | 10 | 10 | 心臓用カテーテルイントロデューサキット | ゼメックスイントロデューサーセット | 承認 | 20500BZZ00934000 | Ⅳ | 高度管理医療機器 | 血管造影用シースイントロデューサーセット 蛇行血管用 | ゼオンメディカル
× | × |  | × | インターベンション（ZM） | シースイントロデューサー（ZM） | イントロデューサーセット（蛇行血管） | ISB2540AAA(S) | 4545367018344 | 10598000 | 2680 | 8500 | 本 | 10本/箱 | 10 | 10 | 心臓用カテーテルイントロデューサキット | ゼメックスイントロデューサーセット | 承認 | 20500BZZ00934000 | Ⅳ | 高度管理医療機器 | 血管造影用シースイントロデューサーセット 蛇行血管用 | ゼオンメディカル
× | × |  | × | インターベンション（ZM） | シースイントロデューサー（ZM） | イントロデューサーセット（蛇行血管） | ISB2540ABA(N) | 4545367017118 | 10598000 | 2680 | 8500 | 本 | 10本/箱 | 10 | 10 | 心臓用カテーテルイントロデューサキット | ゼメックスイントロデューサーセット | 承認 | 20500BZZ00934000 | Ⅳ | 高度管理医療機器 | 血管造影用シースイントロデューサーセット 蛇行血管用 | ゼオンメディカル
× | × |  | × | インターベンション（ZM） | シースイントロデューサー（ZM） | イントロデューサーセット（蛇行血管） | ISB2540ABA(S) | 4545367017910 | 10598000 | 2680 | 8500 | 本 | 10本/箱 | 10 | 10 | 心臓用カテーテルイントロデューサキット | ゼメックスイントロデューサーセット | 承認 | 20500BZZ00934000 | Ⅳ | 高度管理医療機器 | 血管造影用シースイントロデューサーセット 蛇行血管用 | ゼオンメディカル
× | × |  | × | インターベンション（ZM） | シースイントロデューサー（ZM） | イントロデューサーセット（蛇行血管） | ISB2550001(N) | 4545367034627 | 10598000 | 2680 | 8500 | 本 | 10本/箱 | 10 | 10 | 心臓用カテーテルイントロデューサキット | ゼメックスイントロデューサーセット | 承認 | 20500BZZ00934000 | Ⅳ | 高度管理医療機器 | 血管造影用シースイントロデューサーセット 蛇行血管用 | ゼオンメディカル
× | × |  | × | インターベンション（ZM） | シースイントロデューサー（ZM） | イントロデューサーセット（蛇行血管） | ISB2550AAA(S) | 4545367020156 | 10598000 | 2680 | 8500 | 本 | 10本/箱 | 10 | 10 | 心臓用カテーテルイントロデューサキット | ゼメックスイントロデューサーセット | 承認 | 20500BZZ00934000 | Ⅳ | 高度管理医療機器 | 血管造影用シースイントロデューサーセット 蛇行血管用 | ゼオンメディカル
× | × |  | × | インターベンション（ZM） | シースイントロデューサー（ZM） | イントロデューサーセット（蛇行血管） | ISB2550ABA(N) | 4545367020163 | 10598000 | 2680 | 8500 | 本 | 10本/箱 | 10 | 10 | 心臓用カテーテルイントロデューサキット | ゼメックスイントロデューサーセット | 承認 | 20500BZZ00934000 | Ⅳ | 高度管理医療機器 | 血管造影用シースイントロデューサーセット 蛇行血管用 | ゼオンメディカル
× | × |  | × | インターベンション（ZM） | シースイントロデューサー（ZM） | イントロデューサーセット（蛇行血管） | ISB2550ABA(S) | 4545367020170 | 10598000 | 2680 | 8500 | 本 | 10本/箱 | 10 | 10 | 心臓用カテーテルイントロデューサキット | ゼメックスイントロデューサーセット | 承認 | 20500BZZ00934000 | Ⅳ | 高度管理医療機器 | 血管造影用シースイントロデューサーセット 蛇行血管用 | ゼオンメディカル
× | × |  | × | インターベンション（ZM） | シースイントロデューサー（ZM） | イントロデューサーセット（蛇行血管） | ISB2560001(N) | 4545367034634 | 10598000 | 2680 | 8500 | 本 | 10本/箱 | 10 | 10 | 心臓用カテーテルイントロデューサキット | ゼメックスイントロデューサーセット | 承認 | 20500BZZ00934000 | Ⅳ | 高度管理医療機器 | 血管造影用シースイントロデューサーセット 蛇行血管用 | ゼオンメディカル
× | × |  | × | インターベンション（ZM） | シースイントロデューサー（ZM） | イントロデューサーセット（蛇行血管） | ISB2560AAA(S) | 4545367020187 | 10598000 | 2680 | 8500 | 本 | 10本/箱 | 10 | 10 | 心臓用カテーテルイントロデューサキット | ゼメックスイントロデューサーセット | 承認 | 20500BZZ00934000 | Ⅳ | 高度管理医療機器 | 血管造影用シースイントロデューサーセット 蛇行血管用 | ゼオンメディカル
× | × |  | × | インターベンション（ZM） | シースイントロデューサー（ZM） | イントロデューサーセット（蛇行血管） | ISB2560ABA(N) | 4545367020194 | 10598000 | 2680 | 8500 | 本 | 10本/箱 | 10 | 10 | 心臓用カテーテルイントロデューサキット | ゼメックスイントロデューサーセット | 承認 | 20500BZZ00934000 | Ⅳ | 高度管理医療機器 | 血管造影用シースイントロデューサーセット 蛇行血管用 | ゼオンメディカル
× | × |  | × | インターベンション（ZM） | シースイントロデューサー（ZM） | イントロデューサーセット（蛇行血管） | ISB2560ABA(S) | 4545367020200 | 10598000 | 2680 | 8500 | 本 | 10本/箱 | 10 | 10 | 心臓用カテーテルイントロデューサキット | ゼメックスイントロデューサーセット | 承認 | 20500BZZ00934000 | Ⅳ | 高度管理医療機器 | 血管造影用シースイントロデューサーセット 蛇行血管用 | ゼオンメディカル
× | × |  | × | インターベンション（ZM） | シースイントロデューサー（ZM） | イントロデューサーセット（蛇行血管） | ISB2570005(N) | 4545367033040 | 10598000 | 2680 | 8500 | 本 | 10本/箱 | 10 | 10 | 心臓用カテーテルイントロデューサキット | ゼメックスイントロデューサーセット | 承認 | 20500BZZ00934000 | Ⅳ | 高度管理医療機器 | 血管造影用シースイントロデューサーセット 蛇行血管用 | ゼオンメディカル
× | × |  | × | インターベンション（ZM） | シースイントロデューサー（ZM） | イントロデューサーセット（蛇行血管） | ISB2570AAA(S) | 4545367020217 | 10598000 | 2680 | 8500 | 本 | 10本/箱 | 10 | 10 | 心臓用カテーテルイントロデューサキット | ゼメックスイントロデューサーセット | 承認 | 20500BZZ00934000 | Ⅳ | 高度管理医療機器 | 血管造影用シースイントロデューサーセット 蛇行血管用 | ゼオンメディカル
× | × |  | × | インターベンション（ZM） | シースイントロデューサー（ZM） | イントロデューサーセット（蛇行血管） | ISB2570ABA(N) | 4545367020224 | 10598000 | 2680 | 8500 | 本 | 10本/箱 | 10 | 10 | 心臓用カテーテルイントロデューサキット | ゼメックスイントロデューサーセット | 承認 | 20500BZZ00934000 | Ⅳ | 高度管理医療機器 | 血管造影用シースイントロデューサーセット 蛇行血管用 | ゼオンメディカル
× | × |  | × | インターベンション（ZM） | シースイントロデューサー（ZM） | イントロデューサーセット（蛇行血管） | ISB2570ABA(S) | 4545367021252 | 10598000 | 2680 | 8500 | 本 | 10本/箱 | 10 | 10 | 心臓用カテーテルイントロデューサキット | ゼメックスイントロデューサーセット | 承認 | 20500BZZ00934000 | Ⅳ | 高度管理医療機器 | 血管造影用シースイントロデューサーセット 蛇行血管用 | ゼオンメディカル
× | × |  | × | インターベンション（ZM） | シースイントロデューサー（ZM） | イントロデューサーセット（蛇行血管） | ISB2580AAA(S) | 4545367020446 | 10598000 | 2680 | 8500 | 本 | 10本/箱 | 10 | 10 | 心臓用カテーテルイントロデューサキット | ゼメックスイントロデューサーセット | 承認 | 20500BZZ00934000 | Ⅳ | 高度管理医療機器 | 血管造影用シースイントロデューサーセット 蛇行血管用 | ゼオンメディカル
× | × |  | × | インターベンション（ZM） | シースイントロデューサー（ZM） | イントロデューサーセット（蛇行血管） | ISB2580ABA(N) | 4545367020323 | 10598000 | 2680 | 8500 | 本 | 10本/箱 | 10 | 10 | 心臓用カテーテルイントロデューサキット | ゼメックスイントロデューサーセット | 承認 | 20500BZZ00934000 | Ⅳ | 高度管理医療機器 | 血管造影用シースイントロデューサーセット 蛇行血管用 | ゼオンメディカル
× | × |  | × | インターベンション（ZM） | シースイントロデューサー（ZM） | イントロデューサーセット（蛇行血管） | ISB2580ABA(S) | 4545367026097 | 10598000 | 2680 | 8500 | 本 | 10本/箱 | 10 | 10 | 心臓用カテーテルイントロデューサキット | ゼメックスイントロデューサーセット | 承認 | 20500BZZ00934000 | Ⅳ | 高度管理医療機器 | 血管造影用シースイントロデューサーセット 蛇行血管用 | ゼオンメディカル
× | × |  | × | インターベンション（ZM） | シースイントロデューサー（ZM） | イントロデューサーセット（蛇行血管） | ISB2590AAA(S) | 4545367025526 | 10598000 | 2680 | 8500 | 本 | 10本/箱 | 10 | 10 | 心臓用カテーテルイントロデューサキット | ゼメックスイントロデューサーセット | 承認 | 20500BZZ00934000 | Ⅳ | 高度管理医療機器 | 血管造影用シースイントロデューサーセット 蛇行血管用 | ゼオンメディカル
× | × |  | × | インターベンション（ZM） | シースイントロデューサー（ZM） | イントロデューサーセット（蛇行血管） | ISB2590ABA(N) | 4545367021436 | 10598000 | 2680 | 8500 | 本 | 10本/箱 | 10 | 10 | 心臓用カテーテルイントロデューサキット | ゼメックスイントロデューサーセット | 承認 | 20500BZZ00934000 | Ⅳ | 高度管理医療機器 | 血管造影用シースイントロデューサーセット 蛇行血管用 | ゼオンメディカル
× | × |  | × | インターベンション（ZM） | シースイントロデューサー（ZM） | イントロデューサーセット（蛇行血管） | ISB2590ABA(S) | 4545367019846 | 10598000 | 2680 | 8500 | 本 | 10本/箱 | 10 | 10 | 心臓用カテーテルイントロデューサキット | ゼメックスイントロデューサーセット | 承認 | 20500BZZ00934000 | Ⅳ | 高度管理医療機器 | 血管造影用シースイントロデューサーセット 蛇行血管用 | ゼオンメディカル
× | × |  | × | インターベンション（ZM） | シースイントロデューサー（ZM） | イントロデューサーセット（蛇行血管） | ISB3060ABA(N) | 4545367007898 | 10598000 | 2680 | 8500 | 本 | 5本/箱 | 5 | 5 | 心臓用カテーテルイントロデューサキット | ゼメックスイントロデューサーセット | 承認 | 20500BZZ00934000 | Ⅳ | 高度管理医療機器 | 血管造影用シースイントロデューサーセット 蛇行血管用 | ゼオンメディカル
× | × |  | × | インターベンション（ZM） | シースイントロデューサー（ZM） | イントロデューサーセット（蛇行血管） | ISB3070ABA(N) | 4545367007904 | 10598000 | 2680 | 8500 | 本 | 5本/箱 | 5 | 5 | 心臓用カテーテルイントロデューサキット | ゼメックスイントロデューサーセット | 承認 | 20500BZZ00934000 | Ⅳ | 高度管理医療機器 | 血管造影用シースイントロデューサーセット 蛇行血管用 | ゼオンメディカル
× | × |  | × | インターベンション（ZM） | シースイントロデューサー（ZM） | イントロデューサーセット（蛇行血管） | ISB3550AAA(N) | 4545367007935 | 10598000 | 2680 | 8500 | 本 | 5本/箱 | 5 | 5 | 心臓用カテーテルイントロデューサキット | ゼメックスイントロデューサーセット | 承認 | 20500BZZ00934000 | Ⅳ | 高度管理医療機器 | 血管造影用シースイントロデューサーセット 蛇行血管用 | ゼオンメディカル
× | × |  | × | インターベンション（ZM） | シースイントロデューサー（ZM） | イントロデューサーセット（蛇行血管） | ISB3560AAA(S) | 4545367017194 | 10598000 | 2680 | 8500 | 本 | 5本/箱 | 5 | 5 | 心臓用カテーテルイントロデューサキット | ゼメックスイントロデューサーセット | 承認 | 20500BZZ00934000 | Ⅳ | 高度管理医療機器 | 血管造影用シースイントロデューサーセット 蛇行血管用 | ゼオンメディカル
× | × |  | × | インターベンション（ZM） | シースイントロデューサー（ZM） | イントロデューサーセット（蛇行血管） | ISB3560ABA(S) | 4545367040925 | 10598000 | 2680 | 8500 | 本 | 5本/箱 | 5 | 5 | 心臓用カテーテルイントロデューサキット | ゼメックスイントロデューサーセット | 承認 | 20500BZZ00934000 | Ⅳ | 高度管理医療機器 | 血管造影用シースイントロデューサーセット 蛇行血管用 | ゼオンメディカル
× | × |  | × | インターベンション（ZM） | シースイントロデューサー（ZM） | イントロデューサーセット（蛇行血管） | ISB3570AAA(N) | 4545367024505 | 10598000 | 2680 | 8500 | 本 | 5本/箱 | 5 | 5 | 心臓用カテーテルイントロデューサキット | ゼメックスイントロデューサーセット | 承認 | 20500BZZ00934000 | Ⅳ | 高度管理医療機器 | 血管造影用シースイントロデューサーセット 蛇行血管用 | ゼオンメディカル
× | × |  | × | インターベンション（ZM） | シースイントロデューサー（ZM） | イントロデューサーセット（蛇行血管） | ISB3570ABA(N) | 4545367063658 | 10598000 | 2680 | 8500 | 本 | 5本/箱 | 5 | 5 | 心臓用カテーテルイントロデューサキット | ゼメックスイントロデューサーセット | 承認 | 20500BZZ00934000 | Ⅳ | 高度管理医療機器 | 血管造影用シースイントロデューサーセット 蛇行血管用 | ゼオンメディカル
× | × |  | × | インターベンション（ZM） | シースイントロデューサー（ZM） | イントロデューサーセット（蛇行血管） | ISB3580AAA(N) | 4545367024529 | 10598000 | 2680 | 8500 | 本 | 5本/箱 | 5 | 5 | 心臓用カテーテルイントロデューサキット | ゼメックスイントロデューサーセット | 承認 | 20500BZZ00934000 | Ⅳ | 高度管理医療機器 | 血管造影用シースイントロデューサーセット 蛇行血管用 | ゼオンメディカル
× | × |  | × | インターベンション（ZM） | シースイントロデューサー（ZM） | イントロデューサーセット（蛇行血管） | ISB4070ABA(N) | 4545367055424 | 10598000 | 2680 | 8500 | 本 | 5本/箱 | 5 | 5 | 心臓用カテーテルイントロデューサキット | ゼメックスイントロデューサーセット | 承認 | 20500BZZ00934000 | Ⅳ | 高度管理医療機器 | 血管造影用シースイントロデューサーセット 蛇行血管用 | ゼオンメディカル
× | × |  | × | インターベンション（ZM） | シースイントロデューサー（ZM） | イントロデューサーセット（蛇行血管） | ISB4550ABA(N) | 4545367036348 | 10598000 | 2680 | 8500 | 本 | 5本/箱 | 5 | 5 | 心臓用カテーテルイントロデューサキット | ゼメックスイントロデューサーセット | 承認 | 20500BZZ00934000 | Ⅳ | 高度管理医療機器 | 血管造影用シースイントロデューサーセット 蛇行血管用 | ゼオンメディカル
× | × |  | × | インターベンション（ZM） | シースイントロデューサー（ZM） | イントロデューサーセット（蛇行血管） | ISB4560ABA(N) | 4545367036355 | 10598000 | 2680 | 8500 | 本 | 5本/箱 | 5 | 5 | 心臓用カテーテルイントロデューサキット | ゼメックスイントロデューサーセット | 承認 | 20500BZZ00934000 | Ⅳ | 高度管理医療機器 | 血管造影用シースイントロデューサーセット 蛇行血管用 | ゼオンメディカル
× | × |  | × | インターベンション（ZM） | シースイントロデューサー（ZM） | イントロデューサーセット（蛇行血管） | ISB4570ABA(N) | 4545367035570 | 10598000 | 2680 | 8500 | 本 | 5本/箱 | 5 | 5 | 心臓用カテーテルイントロデューサキット | ゼメックスイントロデューサーセット | 承認 | 20500BZZ00934000 | Ⅳ | 高度管理医療機器 | 血管造影用シースイントロデューサーセット 蛇行血管用 | ゼオンメディカル
× | × |  | × | インターベンション（ZM） | シースイントロデューサー（ZM） | イントロデューサーセット（蛇行血管） | ISB4580ABA(N) | 4545367035587 | 10598000 | 2680 | 8500 | 本 | 5本/箱 | 5 | 5 | 心臓用カテーテルイントロデューサキット | ゼメックスイントロデューサーセット | 承認 | 20500BZZ00934000 | Ⅳ | 高度管理医療機器 | 血管造影用シースイントロデューサーセット 蛇行血管用 | ゼオンメディカル
× | × |  | × | インターベンション（ZM） | シースイントロデューサー（ZM） | イントロデューサーセット（蛇行血管） | ISB4590ABA(N) | 4545367057664 | 10598000 | 2680 | 8500 | 本 | 5本/箱 | 5 | 5 | 心臓用カテーテルイントロデューサキット | ゼメックスイントロデューサーセット | 承認 | 20500BZZ00934000 | Ⅳ | 高度管理医療機器 | 血管造影用シースイントロデューサーセット 蛇行血管用 | ゼオンメディカル
× | × |  | × | インターベンション（ZM） | シースイントロデューサー（ZM） | イントロデューサーセット（蛇行血管） | ISD3560AZA(S) | 4545367021405 | 10598000 | 2680 | 8500 | 本 | 5本/箱 | 5 | 5 | 心臓用カテーテルイントロデューサキット | ゼメックスイントロデューサーセット | 承認 | 20500BZZ00934000 | Ⅳ | 高度管理医療機器 | 血管造影用シースイントロデューサーセット 蛇行血管用 | ゼオンメディカル
× | × |  | × | インターベンション（ZM） | シースイントロデューサー（ZM） | イントロデューサーセット（蛇行血管） | ISD3570AZA(S) | 4545367008192 | 10598000 | 2680 | 8500 | 本 | 5本/箱 | 5 | 5 | 心臓用カテーテルイントロデューサキット | ゼメックスイントロデューサーセット | 承認 | 20500BZZ00934000 | Ⅳ | 高度管理医療機器 | 血管造影用シースイントロデューサーセット 蛇行血管用 | ゼオンメディカル
× | × |  | × | インターベンション（ZM） | シースイントロデューサー（ZM） | イントロデューサーセット（蛇行血管） | ISD3580AZA(S) | 4545367008208 | 10598000 | 2680 | 8500 | 本 | 5本/箱 | 5 | 5 | 心臓用カテーテルイントロデューサキット | ゼメックスイントロデューサーセット | 承認 | 20500BZZ00934000 | Ⅳ | 高度管理医療機器 | 血管造影用シースイントロデューサーセット 蛇行血管用 | ゼオンメディカル
× | × |  | × | インターベンション（ZM） | シースイントロデューサー（ZM） | イントロデューサーセット（蛇行血管） | ISD4540AZA(S) | 4545367019297 | 10598000 | 2680 | 8500 | 本 | 5本/箱 | 5 | 5 | 心臓用カテーテルイントロデューサキット | ゼメックスイントロデューサーセット | 承認 | 20500BZZ00934000 | Ⅳ | 高度管理医療機器 | 血管造影用シースイントロデューサーセット 蛇行血管用 | ゼオンメディカル
× | × |  | × | インターベンション（ZM） | シースイントロデューサー（ZM） | イントロデューサーセット（蛇行血管） | ISD4560AZA(S) | 4545367008246 | 10598000 | 2680 | 8500 | 本 | 5本/箱 | 5 | 5 | 心臓用カテーテルイントロデューサキット | ゼメックスイントロデューサーセット | 承認 | 20500BZZ00934000 | Ⅳ | 高度管理医療機器 | 血管造影用シースイントロデューサーセット 蛇行血管用 | ゼオンメディカル
× | × |  | × | インターベンション（ZM） | シースイントロデューサー（ZM） | イントロデューサーセット（蛇行血管） | ISD4570AZA(S) | 4545367024321 | 10598000 | 2680 | 8500 | 本 | 5本/箱 | 5 | 5 | 心臓用カテーテルイントロデューサキット | ゼメックスイントロデューサーセット | 承認 | 20500BZZ00934000 | Ⅳ | 高度管理医療機器 | 血管造影用シースイントロデューサーセット 蛇行血管用 | ゼオンメディカル
× | × |  | × | インターベンション（ZM） | シースイントロデューサー（ZM） | イントロデューサーセット（蛇行血管） | ISD4580AZA(S) | 4545367025182 | 10598000 | 2680 | 8500 | 本 | 5本/箱 | 5 | 5 | 心臓用カテーテルイントロデューサキット | ゼメックスイントロデューサーセット | 承認 | 20500BZZ00934000 | Ⅳ | 高度管理医療機器 | 血管造影用シースイントロデューサーセット 蛇行血管用 | ゼオンメディカル
× | × |  | × | インターベンション（ZM） | シースイントロデューサー（ZM） | イントロデューサーセット（蛇行血管） | ISD4590AZA(S) | 4545367057329 | 10598000 | 2680 | 8500 | 本 | 5本/箱 | 5 | 5 | 心臓用カテーテルイントロデューサキット | ゼメックスイントロデューサーセット | 承認 | 20500BZZ00934000 | Ⅳ | 高度管理医療機器 | 血管造影用シースイントロデューサーセット 蛇行血管用 | ゼオンメディカル
× | × |  | × | インターベンション（ZM） | シースイントロデューサー（ZM） | イントロデューサーセット（蛇行血管） | ISD6070AZA(S) | 4545367008307 | 10598000 | 2680 | 8500 | 本 | 5本/箱 | 5 | 5 | 心臓用カテーテルイントロデューサキット | ゼメックスイントロデューサーセット | 承認 | 20500BZZ00934000 | Ⅳ | 高度管理医療機器 | 血管造影用シースイントロデューサーセット 蛇行血管用 | ゼオンメディカル
× | × |  | × | インターベンション（ZM） | シースイントロデューサー（ZM） | イントロデューサーセット（蛇行血管） | ISD6080AZA(S) | 4545367008314 | 10598000 | 2680 | 8500 | 本 | 5本/箱 | 5 | 5 | 心臓用カテーテルイントロデューサキット | ゼメックスイントロデューサーセット | 承認 | 20500BZZ00934000 | Ⅳ | 高度管理医療機器 | 血管造影用シースイントロデューサーセット 蛇行血管用 | ゼオンメディカル
× | × |  | × | インターベンション（ZM） | シースイントロデューサー（ZM） | イントロデューサーセット（蛇行血管） | ISD6090AZA(S) | 4545367057336 | 10598000 | 2680 | 8500 | 本 | 5本/箱 | 5 | 5 | 心臓用カテーテルイントロデューサキット | ゼメックスイントロデューサーセット | 承認 | 20500BZZ00934000 | Ⅳ | 高度管理医療機器 | 血管造影用シースイントロデューサーセット 蛇行血管用 | ゼオンメディカル
× | × |  | × | インターベンション（ZM） | シースイントロデューサー（ZM） | イントロデューサーセット（蛇行血管） | ISD9060AZA(S) | 4545367036393 | 10598000 | 2680 | 8500 | 本 | 1本/箱 | 1 | 1 | 心臓用カテーテルイントロデューサキット | ゼメックスイントロデューサーセット | 承認 | 20500BZZ00934000 | Ⅳ | 高度管理医療機器 | 血管造影用シースイントロデューサーセット 蛇行血管用 | ゼオンメディカル
× | × |  | × | インターベンション（ZM） | シースイントロデューサー（ZM） | イントロデューサーセット（標準） | ISA0340BBA(N) | 4545367078256 | 10598000 | 2130 | 5300 | 本 | 10本/箱 | 10 | 10 | 心臓用カテーテルイントロデューサキット | ゼメックスイントロデューサーセット | 承認 | 20500BZZ00934000 | Ⅳ | 高度管理医療機器 | 血管造影用シースイントロデューサーセット 一般用 標準型 | ゼオンメディカル
× | × |  | × | インターベンション（ZM） | シースイントロデューサー（ZM） | イントロデューサーセット（標準） | ISA0340BBJ(S) | 4545367023027 | 10598000 | 2130 | 5300 | 本 | 10本/箱 | 10 | 10 | 心臓用カテーテルイントロデューサキット | ゼメックスイントロデューサーセット | 承認 | 20500BZZ00934000 | Ⅳ | 高度管理医療機器 | 血管造影用シースイントロデューサーセット 一般用 標準型 | ゼオンメディカル
× | × |  | × | インターベンション（ZM） | シースイントロデューサー（ZM） | イントロデューサーセット（標準） | ISA0350BBA(N) | 4545367078263 | 10598000 | 2130 | 5300 | 本 | 10本/箱 | 10 | 10 | 心臓用カテーテルイントロデューサキット | ゼメックスイントロデューサーセット | 承認 | 20500BZZ00934000 | Ⅳ | 高度管理医療機器 | 血管造影用シースイントロデューサーセット 一般用 標準型 | ゼオンメディカル
× | × |  | × | インターベンション（ZM） | シースイントロデューサー（ZM） | イントロデューサーセット（標準） | ISA0350BBJ(S) | 4545367022952 | 10598000 | 2130 | 5300 | 本 | 10本/箱 | 10 | 10 | 心臓用カテーテルイントロデューサキット | ゼメックスイントロデューサーセット | 承認 | 20500BZZ00934000 | Ⅳ | 高度管理医療機器 | 血管造影用シースイントロデューサーセット 一般用 標準型 | ゼオンメディカル
× | × |  | × | インターベンション（ZM） | シースイントロデューサー（ZM） | イントロデューサーセット（標準） | ISA0360BBA(N) | 4545367078270 | 10598000 | 2130 | 5300 | 本 | 10本/箱 | 10 | 10 | 心臓用カテーテルイントロデューサキット | ゼメックスイントロデューサーセット | 承認 | 20500BZZ00934000 | Ⅳ | 高度管理医療機器 | 血管造影用シースイントロデューサーセット 一般用 標準型 | ゼオンメディカル
× | × |  | × | インターベンション（ZM） | シースイントロデューサー（ZM） | イントロデューサーセット（標準） | ISA0360BBJ(S) | 4545367023034 | 10598000 | 2130 | 5300 | 本 | 10本/箱 | 10 | 10 | 心臓用カテーテルイントロデューサキット | ゼメックスイントロデューサーセット | 承認 | 20500BZZ00934000 | Ⅳ | 高度管理医療機器 | 血管造影用シースイントロデューサーセット 一般用 標準型 | ゼオンメディカル
× | × |  | × | インターベンション（ZM） | シースイントロデューサー（ZM） | イントロデューサーセット（標準） | ISA0440BBA(N) | 4545367024567 | 10598000 | 2130 | 5300 | 本 | 10本/箱 | 10 | 10 | 心臓用カテーテルイントロデューサキット | ゼメックスイントロデューサーセット | 承認 | 20500BZZ00934000 | Ⅳ | 高度管理医療機器 | 血管造影用シースイントロデューサーセット 一般用 標準型 | ゼオンメディカル
× | × |  | × | インターベンション（ZM） | シースイントロデューサー（ZM） | イントロデューサーセット（標準） | ISA0440BBJ(S) | 4545367029135 | 10598000 | 2130 | 5300 | 本 | 10本/箱 | 10 | 10 | 心臓用カテーテルイントロデューサキット | ゼメックスイントロデューサーセット | 承認 | 20500BZZ00934000 | Ⅳ | 高度管理医療機器 | 血管造影用シースイントロデューサーセット 一般用 標準型 | ゼオンメディカル
× | × |  | × | インターベンション（ZM） | シースイントロデューサー（ZM） | イントロデューサーセット（標準） | ISA0450BBA(N) | 4545367013363 | 10598000 | 2130 | 5300 | 本 | 10本/箱 | 10 | 10 | 心臓用カテーテルイントロデューサキット | ゼメックスイントロデューサーセット | 承認 | 20500BZZ00934000 | Ⅳ | 高度管理医療機器 | 血管造影用シースイントロデューサーセット 一般用 標準型 | ゼオンメディカル
× | × |  | × | インターベンション（ZM） | シースイントロデューサー（ZM） | イントロデューサーセット（標準） | ISA0450BBJ(S) | 4545367029142 | 10598000 | 2130 | 5300 | 本 | 10本/箱 | 10 | 10 | 心臓用カテーテルイントロデューサキット | ゼメックスイントロデューサーセット | 承認 | 20500BZZ00934000 | Ⅳ | 高度管理医療機器 | 血管造影用シースイントロデューサーセット 一般用 標準型 | ゼオンメディカル
× | × |  | × | インターベンション（ZM） | シースイントロデューサー（ZM） | イントロデューサーセット（標準） | ISA0540BBA(N) | 4545367019082 | 10598000 | 2130 | 5300 | 本 | 10本/箱 | 10 | 10 | 心臓用カテーテルイントロデューサキット | ゼメックスイントロデューサーセット | 承認 | 20500BZZ00934000 | Ⅳ | 高度管理医療機器 | 血管造影用シースイントロデューサーセット 一般用 標準型 | ゼオンメディカル
× | × |  | × | インターベンション（ZM） | シースイントロデューサー（ZM） | イントロデューサーセット（標準） | ISA0540BBA(S) | 4545367024482 | 10598000 | 2130 | 5300 | 本 | 10本/箱 | 10 | 10 | 心臓用カテーテルイントロデューサキット | ゼメックスイントロデューサーセット | 承認 | 20500BZZ00934000 | Ⅳ | 高度管理医療機器 | 血管造影用シースイントロデューサーセット 一般用 標準型 | ゼオンメディカル
× | × |  | × | インターベンション（ZM） | シースイントロデューサー（ZM） | イントロデューサーセット（標準） | ISA0540BCA(S) | 4545367004248 | 10598000 | 2130 | 5300 | 本 | 10本/箱 | 10 | 10 | 心臓用カテーテルイントロデューサキット | ゼメックスイントロデューサーセット | 承認 | 20500BZZ00934000 | Ⅳ | 高度管理医療機器 | 血管造影用シースイントロデューサーセット 一般用 標準型 | ゼオンメディカル
× | × |  | × | インターベンション（ZM） | シースイントロデューサー（ZM） | イントロデューサーセット（標準） | ISA0550BBA(N) | 4545367022969 | 10598000 | 2130 | 5300 | 本 | 10本/箱 | 10 | 10 | 心臓用カテーテルイントロデューサキット | ゼメックスイントロデューサーセット | 承認 | 20500BZZ00934000 | Ⅳ | 高度管理医療機器 | 血管造影用シースイントロデューサーセット 一般用 標準型 | ゼオンメディカル
× | × |  | × | インターベンション（ZM） | シースイントロデューサー（ZM） | イントロデューサーセット（標準） | ISA0550BBJ(S) | 4545367057855 | 10598000 | 2130 | 5300 | 本 | 10本/箱 | 10 | 10 | 心臓用カテーテルイントロデューサキット | ゼメックスイントロデューサーセット | 承認 | 20500BZZ00934000 | Ⅳ | 高度管理医療機器 | 血管造影用シースイントロデューサーセット 一般用 標準型 | ゼオンメディカル
× | × |  | × | インターベンション（ZM） | シースイントロデューサー（ZM） | イントロデューサーセット（標準） | ISA0550BCA(N) | 4545367004330 | 10598000 | 2130 | 5300 | 本 | 10本/箱 | 10 | 10 | 心臓用カテーテルイントロデューサキット | ゼメックスイントロデューサーセット | 承認 | 20500BZZ00934000 | Ⅳ | 高度管理医療機器 | 血管造影用シースイントロデューサーセット 一般用 標準型 | ゼオンメディカル
× | × |  | × | インターベンション（ZM） | シースイントロデューサー（ZM） | イントロデューサーセット（標準） | ISA0555BBD(S) | 4545367040628 | 10598000 | 2130 | 5300 | 本 | 10本/箱 | 10 | 10 | 心臓用カテーテルイントロデューサキット | ゼメックスイントロデューサーセット | 承認 | 20500BZZ00934000 | Ⅳ | 高度管理医療機器 | 血管造影用シースイントロデューサーセット 一般用 標準型 | ゼオンメディカル
× | × |  | × | インターベンション（ZM） | シースイントロデューサー（ZM） | イントロデューサーセット（標準） | ISA0560BBA(N) | 4545367024345 | 10598000 | 2130 | 5300 | 本 | 10本/箱 | 10 | 10 | 心臓用カテーテルイントロデューサキット | ゼメックスイントロデューサーセット | 承認 | 20500BZZ00934000 | Ⅳ | 高度管理医療機器 | 血管造影用シースイントロデューサーセット 一般用 標準型 | ゼオンメディカル
× | × |  | × | インターベンション（ZM） | シースイントロデューサー（ZM） | イントロデューサーセット（標準） | ISA0560BBJ(S) | 4545367057862 | 10598000 | 2130 | 5300 | 本 | 10本/箱 | 10 | 10 | 心臓用カテーテルイントロデューサキット | ゼメックスイントロデューサーセット | 承認 | 20500BZZ00934000 | Ⅳ | 高度管理医療機器 | 血管造影用シースイントロデューサーセット 一般用 標準型 | ゼオンメディカル
× | × |  | × | インターベンション（ZM） | シースイントロデューサー（ZM） | イントロデューサーセット（標準） | ISA0570BBA(N) | 4545367023621 | 10598000 | 2130 | 5300 | 本 | 10本/箱 | 10 | 10 | 心臓用カテーテルイントロデューサキット | ゼメックスイントロデューサーセット | 承認 | 20500BZZ00934000 | Ⅳ | 高度管理医療機器 | 血管造影用シースイントロデューサーセット 一般用 標準型 | ゼオンメディカル
× | × |  | × | インターベンション（ZM） | シースイントロデューサー（ZM） | イントロデューサーセット（標準） | ISA0740BBA(N) | 4545367017323 | 10598000 | 2130 | 5300 | 本 | 10本/箱 | 10 | 10 | 心臓用カテーテルイントロデューサキット | ゼメックスイントロデューサーセット | 承認 | 20500BZZ00934000 | Ⅳ | 高度管理医療機器 | 血管造影用シースイントロデューサーセット 一般用 標準型 | ゼオンメディカル
× | × |  | × | インターベンション（ZM） | シースイントロデューサー（ZM） | イントロデューサーセット（標準） | ISA0740BBA(S) | 4545367019167 | 10598000 | 2130 | 5300 | 本 | 10本/箱 | 10 | 10 | 心臓用カテーテルイントロデューサキット | ゼメックスイントロデューサーセット | 承認 | 20500BZZ00934000 | Ⅳ | 高度管理医療機器 | 血管造影用シースイントロデューサーセット 一般用 標準型 | ゼオンメディカル
× | × |  | × | インターベンション（ZM） | シースイントロデューサー（ZM） | イントロデューサーセット（標準） | ISA0740BBJ(S) | 4545367020002 | 10598000 | 2130 | 5300 | 本 | 10本/箱 | 10 | 10 | 心臓用カテーテルイントロデューサキット | ゼメックスイントロデューサーセット | 承認 | 20500BZZ00934000 | Ⅳ | 高度管理医療機器 | 血管造影用シースイントロデューサーセット 一般用 標準型 | ゼオンメディカル
× | × |  | × | インターベンション（ZM） | シースイントロデューサー（ZM） | イントロデューサーセット（標準） | ISA0740BBT(N) | 4545367038748 | 10598000 | 2130 | 5300 | 本 | 10本/箱 | 10 | 10 | 心臓用カテーテルイントロデューサキット | ゼメックスイントロデューサーセット | 承認 | 20500BZZ00934000 | Ⅳ | 高度管理医療機器 | 血管造影用シースイントロデューサーセット 一般用 標準型 | ゼオンメディカル
× | × |  | × | インターベンション（ZM） | シースイントロデューサー（ZM） | イントロデューサーセット（標準） | ISA0740BCA(S) | 4545367019181 | 10598000 | 2130 | 5300 | 本 | 10本/箱 | 10 | 10 | 心臓用カテーテルイントロデューサキット | ゼメックスイントロデューサーセット | 承認 | 20500BZZ00934000 | Ⅳ | 高度管理医療機器 | 血管造影用シースイントロデューサーセット 一般用 標準型 | ゼオンメディカル
× | × |  | × | インターベンション（ZM） | シースイントロデューサー（ZM） | イントロデューサーセット（標準） | ISA0750BBA(N) | 4545367019242 | 10598000 | 2130 | 5300 | 本 | 10本/箱 | 10 | 10 | 心臓用カテーテルイントロデューサキット | ゼメックスイントロデューサーセット | 承認 | 20500BZZ00934000 | Ⅳ | 高度管理医療機器 | 血管造影用シースイントロデューサーセット 一般用 標準型 | ゼオンメディカル
× | × |  | × | インターベンション（ZM） | シースイントロデューサー（ZM） | イントロデューサーセット（標準） | ISA0750BBA(S) | 4545367019259 | 10598000 | 2130 | 5300 | 本 | 10本/箱 | 10 | 10 | 心臓用カテーテルイントロデューサキット | ゼメックスイントロデューサーセット | 承認 | 20500BZZ00934000 | Ⅳ | 高度管理医療機器 | 血管造影用シースイントロデューサーセット 一般用 標準型 | ゼオンメディカル
× | × |  | × | インターベンション（ZM） | シースイントロデューサー（ZM） | イントロデューサーセット（標準） | ISA0750BBJ(S) | 4545367025328 | 10598000 | 2130 | 5300 | 本 | 10本/箱 | 10 | 10 | 心臓用カテーテルイントロデューサキット | ゼメックスイントロデューサーセット | 承認 | 20500BZZ00934000 | Ⅳ | 高度管理医療機器 | 血管造影用シースイントロデューサーセット 一般用 標準型 | ゼオンメディカル
× | × |  | × | インターベンション（ZM） | シースイントロデューサー（ZM） | イントロデューサーセット（標準） | ISA0750BCA(S) | 4545367019266 | 10598000 | 2130 | 5300 | 本 | 10本/箱 | 10 | 10 | 心臓用カテーテルイントロデューサキット | ゼメックスイントロデューサーセット | 承認 | 20500BZZ00934000 | Ⅳ | 高度管理医療機器 | 血管造影用シースイントロデューサーセット 一般用 標準型 | ゼオンメディカル
× | × |  | × | インターベンション（ZM） | シースイントロデューサー（ZM） | イントロデューサーセット（標準） | ISA0760ABA(N) | 4545367020279 | 10598000 | 2130 | 5300 | 本 | 10本/箱 | 10 | 10 | 心臓用カテーテルイントロデューサキット | ゼメックスイントロデューサーセット | 承認 | 20500BZZ00934000 | Ⅳ | 高度管理医療機器 | 血管造影用シースイントロデューサーセット 一般用 標準型 | ゼオンメディカル
× | × |  | × | インターベンション（ZM） | シースイントロデューサー（ZM） | イントロデューサーセット（標準） | ISA0760BBA(N) | 4545367020019 | 10598000 | 2130 | 5300 | 本 | 10本/箱 | 10 | 10 | 心臓用カテーテルイントロデューサキット | ゼメックスイントロデューサーセット | 承認 | 20500BZZ00934000 | Ⅳ | 高度管理医療機器 | 血管造影用シースイントロデューサーセット 一般用 標準型 | ゼオンメディカル
× | × |  | × | インターベンション（ZM） | シースイントロデューサー（ZM） | イントロデューサーセット（標準） | ISA0760BBA(S) | 4545367017330 | 10598000 | 2130 | 5300 | 本 | 10本/箱 | 10 | 10 | 心臓用カテーテルイントロデューサキット | ゼメックスイントロデューサーセット | 承認 | 20500BZZ00934000 | Ⅳ | 高度管理医療機器 | 血管造影用シースイントロデューサーセット 一般用 標準型 | ゼオンメディカル
× | × |  | × | インターベンション（ZM） | シースイントロデューサー（ZM） | イントロデューサーセット（標準） | ISA0770ABA(N) | 4545367004927 | 10598000 | 2130 | 5300 | 本 | 10本/箱 | 10 | 10 | 心臓用カテーテルイントロデューサキット | ゼメックスイントロデューサーセット | 承認 | 20500BZZ00934000 | Ⅳ | 高度管理医療機器 | 血管造影用シースイントロデューサーセット 一般用 標準型 | ゼオンメディカル
× | × |  | × | インターベンション（ZM） | シースイントロデューサー（ZM） | イントロデューサーセット（標準） | ISA0770ABA(S) | 4545367020088 | 10598000 | 2130 | 5300 | 本 | 10本/箱 | 10 | 10 | 心臓用カテーテルイントロデューサキット | ゼメックスイントロデューサーセット | 承認 | 20500BZZ00934000 | Ⅳ | 高度管理医療機器 | 血管造影用シースイントロデューサーセット 一般用 標準型 | ゼオンメディカル
× | × |  | × | インターベンション（ZM） | シースイントロデューサー（ZM） | イントロデューサーセット（標準） | ISA0770BBA(N) | 4545367020286 | 10598000 | 2130 | 5300 | 本 | 10本/箱 | 10 | 10 | 心臓用カテーテルイントロデューサキット | ゼメックスイントロデューサーセット | 承認 | 20500BZZ00934000 | Ⅳ | 高度管理医療機器 | 血管造影用シースイントロデューサーセット 一般用 標準型 | ゼオンメディカル
× | × |  | × | インターベンション（ZM） | シースイントロデューサー（ZM） | イントロデューサーセット（標準） | ISA0770BBA(S) | 4545367020095 | 10598000 | 2130 | 5300 | 本 | 10本/箱 | 10 | 10 | 心臓用カテーテルイントロデューサキット | ゼメックスイントロデューサーセット | 承認 | 20500BZZ00934000 | Ⅳ | 高度管理医療機器 | 血管造影用シースイントロデューサーセット 一般用 標準型 | ゼオンメディカル
× | × |  | × | インターベンション（ZM） | シースイントロデューサー（ZM） | イントロデューサーセット（標準） | ISA0770BBJ(S) | 4545367026509 | 10598000 | 2130 | 5300 | 本 | 10本/箱 | 10 | 10 | 心臓用カテーテルイントロデューサキット | ゼメックスイントロデューサーセット | 承認 | 20500BZZ00934000 | Ⅳ | 高度管理医療機器 | 血管造影用シースイントロデューサーセット 一般用 標準型 | ゼオンメディカル
× | × |  | × | インターベンション（ZM） | シースイントロデューサー（ZM） | イントロデューサーセット（標準） | ISA0780BBA(N) | 4545367005030 | 10598000 | 2130 | 5300 | 本 | 10本/箱 | 10 | 10 | 心臓用カテーテルイントロデューサキット | ゼメックスイントロデューサーセット | 承認 | 20500BZZ00934000 | Ⅳ | 高度管理医療機器 | 血管造影用シースイントロデューサーセット 一般用 標準型 | ゼオンメディカル
× | × |  | × | インターベンション（ZM） | シースイントロデューサー（ZM） | イントロデューサーセット（標準） | ISA1130006(S) | 4545367035358 | 10598000 | 2130 | 5300 | 本 | 10本/箱 | 10 | 10 | 心臓用カテーテルイントロデューサキット | ゼメックスイントロデューサーセット | 承認 | 20500BZZ00934000 | Ⅳ | 高度管理医療機器 | 血管造影用シースイントロデューサーセット 一般用 標準型 | ゼオンメディカル
× | × |  | × | インターベンション（ZM） | シースイントロデューサー（ZM） | イントロデューサーセット（標準） | ISA1130018(S) | 4545367041540 | 10598000 | 2130 | 5300 | 本 | 10本/箱 | 10 | 10 | 心臓用カテーテルイントロデューサキット | ゼメックスイントロデューサーセット | 承認 | 20500BZZ00934000 | Ⅳ | 高度管理医療機器 | 血管造影用シースイントロデューサーセット 一般用 標準型 | ゼオンメディカル
× | × |  | × | インターベンション（ZM） | シースイントロデューサー（ZM） | イントロデューサーセット（標準） | ISA1140013(N) | 4545367039738 | 10598000 | 2130 | 5300 | 本 | 10本/箱 | 10 | 10 | 心臓用カテーテルイントロデューサキット | ゼメックスイントロデューサーセット | 承認 | 20500BZZ00934000 | Ⅳ | 高度管理医療機器 | 血管造影用シースイントロデューサーセット 一般用 標準型 | ゼオンメディカル
× | × |  | × | インターベンション（ZM） | シースイントロデューサー（ZM） | イントロデューサーセット（標準） | ISA1140AAA(N) | 4545367018795 | 10598000 | 2130 | 5300 | 本 | 10本/箱 | 10 | 10 | 心臓用カテーテルイントロデューサキット | ゼメックスイントロデューサーセット | 承認 | 20500BZZ00934000 | Ⅳ | 高度管理医療機器 | 血管造影用シースイントロデューサーセット 一般用 標準型 | ゼオンメディカル
× | × |  | × | インターベンション（ZM） | シースイントロデューサー（ZM） | イントロデューサーセット（標準） | ISA1140AAA(S) | 4545367018801 | 10598000 | 2130 | 5300 | 本 | 10本/箱 | 10 | 10 | 心臓用カテーテルイントロデューサキット | ゼメックスイントロデューサーセット | 承認 | 20500BZZ00934000 | Ⅳ | 高度管理医療機器 | 血管造影用シースイントロデューサーセット 一般用 標準型 | ゼオンメディカル
× | × |  | × | インターベンション（ZM） | シースイントロデューサー（ZM） | イントロデューサーセット（標準） | ISA1140ABA(N) | 4545367017347 | 10598000 | 2130 | 5300 | 本 | 10本/箱 | 10 | 10 | 心臓用カテーテルイントロデューサキット | ゼメックスイントロデューサーセット | 承認 | 20500BZZ00934000 | Ⅳ | 高度管理医療機器 | 血管造影用シースイントロデューサーセット 一般用 標準型 | ゼオンメディカル
× | × |  | × | インターベンション（ZM） | シースイントロデューサー（ZM） | イントロデューサーセット（標準） | ISA1140ABA(S) | 4545367018818 | 10598000 | 2130 | 5300 | 本 | 10本/箱 | 10 | 10 | 心臓用カテーテルイントロデューサキット | ゼメックスイントロデューサーセット | 承認 | 20500BZZ00934000 | Ⅳ | 高度管理医療機器 | 血管造影用シースイントロデューサーセット 一般用 標準型 | ゼオンメディカル
× | × |  | × | インターベンション（ZM） | シースイントロデューサー（ZM） | イントロデューサーセット（標準） | ISA1140BBA(N) | 4545367018849 | 10598000 | 2130 | 5300 | 本 | 10本/箱 | 10 | 10 | 心臓用カテーテルイントロデューサキット | ゼメックスイントロデューサーセット | 承認 | 20500BZZ00934000 | Ⅳ | 高度管理医療機器 | 血管造影用シースイントロデューサーセット 一般用 標準型 | ゼオンメディカル
× | × |  | × | インターベンション（ZM） | シースイントロデューサー（ZM） | イントロデューサーセット（標準） | ISA1140BBA(S) | 4545367018856 | 10598000 | 2130 | 5300 | 本 | 10本/箱 | 10 | 10 | 心臓用カテーテルイントロデューサキット | ゼメックスイントロデューサーセット | 承認 | 20500BZZ00934000 | Ⅳ | 高度管理医療機器 | 血管造影用シースイントロデューサーセット 一般用 標準型 | ゼオンメディカル
× | × |  | × | インターベンション（ZM） | シースイントロデューサー（ZM） | イントロデューサーセット（標準） | ISA1140BBJ(S) | 4545367018863 | 10598000 | 2130 | 5300 | 本 | 10本/箱 | 10 | 10 | 心臓用カテーテルイントロデューサキット | ゼメックスイントロデューサーセット | 承認 | 20500BZZ00934000 | Ⅳ | 高度管理医療機器 | 血管造影用シースイントロデューサーセット 一般用 標準型 | ゼオンメディカル
× | × |  | × | インターベンション（ZM） | シースイントロデューサー（ZM） | イントロデューサーセット（標準） | ISA1140BBT(N) | 4545367027971 | 10598000 | 2130 | 5300 | 本 | 10本/箱 | 10 | 10 | 心臓用カテーテルイントロデューサキット | ゼメックスイントロデューサーセット | 承認 | 20500BZZ00934000 | Ⅳ | 高度管理医療機器 | 血管造影用シースイントロデューサーセット 一般用 標準型 | ゼオンメディカル
× | × |  | × | インターベンション（ZM） | シースイントロデューサー（ZM） | イントロデューサーセット（標準） | ISA1140BFA(N) | 4545367018894 | 10598000 | 2130 | 5300 | 本 | 10本/箱 | 10 | 10 | 心臓用カテーテルイントロデューサキット | ゼメックスイントロデューサーセット | 承認 | 20500BZZ00934000 | Ⅳ | 高度管理医療機器 | 血管造影用シースイントロデューサーセット 一般用 標準型 | ゼオンメディカル
× | × |  | × | インターベンション（ZM） | シースイントロデューサー（ZM） | イントロデューサーセット（標準） | ISA1150001(N) | 4545367026400 | 10598000 | 2130 | 5300 | 本 | 10本/箱 | 10 | 10 | 心臓用カテーテルイントロデューサキット | ゼメックスイントロデューサーセット | 承認 | 20500BZZ00934000 | Ⅳ | 高度管理医療機器 | 血管造影用シースイントロデューサーセット 一般用 標準型 | ゼオンメディカル
× | × |  | × | インターベンション（ZM） | シースイントロデューサー（ZM） | イントロデューサーセット（標準） | ISA1150002(N) | 4545367028954 | 10598000 | 2130 | 5300 | 本 | 10本/箱 | 10 | 10 | 心臓用カテーテルイントロデューサキット | ゼメックスイントロデューサーセット | 承認 | 20500BZZ00934000 | Ⅳ | 高度管理医療機器 | 血管造影用シースイントロデューサーセット 一般用 標準型 | ゼオンメディカル
× | × |  | × | インターベンション（ZM） | シースイントロデューサー（ZM） | イントロデューサーセット（標準） | ISA1150AAA(N) | 4545367018580 | 10598000 | 2130 | 5300 | 本 | 10本/箱 | 10 | 10 | 心臓用カテーテルイントロデューサキット | ゼメックスイントロデューサーセット | 承認 | 20500BZZ00934000 | Ⅳ | 高度管理医療機器 | 血管造影用シースイントロデューサーセット 一般用 標準型 | ゼオンメディカル
× | × |  | × | インターベンション（ZM） | シースイントロデューサー（ZM） | イントロデューサーセット（標準） | ISA1150AAA(S) | 4545367017736 | 10598000 | 2130 | 5300 | 本 | 10本/箱 | 10 | 10 | 心臓用カテーテルイントロデューサキット | ゼメックスイントロデューサーセット | 承認 | 20500BZZ00934000 | Ⅳ | 高度管理医療機器 | 血管造影用シースイントロデューサーセット 一般用 標準型 | ゼオンメディカル
× | × |  | × | インターベンション（ZM） | シースイントロデューサー（ZM） | イントロデューサーセット（標準） | ISA1150AAC(S) | 4545367041274 | 10598000 | 2130 | 5300 | 本 | 10本/箱 | 10 | 10 | 心臓用カテーテルイントロデューサキット | ゼメックスイントロデューサーセット | 承認 | 20500BZZ00934000 | Ⅳ | 高度管理医療機器 | 血管造影用シースイントロデューサーセット 一般用 標準型 | ゼオンメディカル
× | × |  | × | インターベンション（ZM） | シースイントロデューサー（ZM） | イントロデューサーセット（標準） | ISA1150ABA(N) | 4545367017095 | 10598000 | 2130 | 5300 | 本 | 10本/箱 | 10 | 10 | 心臓用カテーテルイントロデューサキット | ゼメックスイントロデューサーセット | 承認 | 20500BZZ00934000 | Ⅳ | 高度管理医療機器 | 血管造影用シースイントロデューサーセット 一般用 標準型 | ゼオンメディカル
× | × |  | × | インターベンション（ZM） | シースイントロデューサー（ZM） | イントロデューサーセット（標準） | ISA1150ABA(S) | 4545367017743 | 10598000 | 2130 | 5300 | 本 | 10本/箱 | 10 | 10 | 心臓用カテーテルイントロデューサキット | ゼメックスイントロデューサーセット | 承認 | 20500BZZ00934000 | Ⅳ | 高度管理医療機器 | 血管造影用シースイントロデューサーセット 一般用 標準型 | ゼオンメディカル
× | × |  | × | インターベンション（ZM） | シースイントロデューサー（ZM） | イントロデューサーセット（標準） | ISA1150BBA(N) | 4545367018627 | 10598000 | 2130 | 5300 | 本 | 10本/箱 | 10 | 10 | 心臓用カテーテルイントロデューサキット | ゼメックスイントロデューサーセット | 承認 | 20500BZZ00934000 | Ⅳ | 高度管理医療機器 | 血管造影用シースイントロデューサーセット 一般用 標準型 | ゼオンメディカル
× | × |  | × | インターベンション（ZM） | シースイントロデューサー（ZM） | イントロデューサーセット（標準） | ISA1150BBA(S) | 4545367017750 | 10598000 | 2130 | 5300 | 本 | 10本/箱 | 10 | 10 | 心臓用カテーテルイントロデューサキット | ゼメックスイントロデューサーセット | 承認 | 20500BZZ00934000 | Ⅳ | 高度管理医療機器 | 血管造影用シースイントロデューサーセット 一般用 標準型 | ゼオンメディカル
× | × |  | × | インターベンション（ZM） | シースイントロデューサー（ZM） | イントロデューサーセット（標準） | ISA1150BBJ(S) | 4545367018634 | 10598000 | 2130 | 5300 | 本 | 10本/箱 | 10 | 10 | 心臓用カテーテルイントロデューサキット | ゼメックスイントロデューサーセット | 承認 | 20500BZZ00934000 | Ⅳ | 高度管理医療機器 | 血管造影用シースイントロデューサーセット 一般用 標準型 | ゼオンメディカル
× | × |  | × | インターベンション（ZM） | シースイントロデューサー（ZM） | イントロデューサーセット（標準） | ISA1160001(N) | 4545367026455 | 10598000 | 2130 | 5300 | 本 | 10本/箱 | 10 | 10 | 心臓用カテーテルイントロデューサキット | ゼメックスイントロデューサーセット | 承認 | 20500BZZ00934000 | Ⅳ | 高度管理医療機器 | 血管造影用シースイントロデューサーセット 一般用 標準型 | ゼオンメディカル
× | × |  | × | インターベンション（ZM） | シースイントロデューサー（ZM） | イントロデューサーセット（標準） | ISA1160AAA(N) | 4545367018351 | 10598000 | 2130 | 5300 | 本 | 10本/箱 | 10 | 10 | 心臓用カテーテルイントロデューサキット | ゼメックスイントロデューサーセット | 承認 | 20500BZZ00934000 | Ⅳ | 高度管理医療機器 | 血管造影用シースイントロデューサーセット 一般用 標準型 | ゼオンメディカル
× | × |  | × | インターベンション（ZM） | シースイントロデューサー（ZM） | イントロデューサーセット（標準） | ISA1160AAA(S) | 4545367018368 | 10598000 | 2130 | 5300 | 本 | 10本/箱 | 10 | 10 | 心臓用カテーテルイントロデューサキット | ゼメックスイントロデューサーセット | 承認 | 20500BZZ00934000 | Ⅳ | 高度管理医療機器 | 血管造影用シースイントロデューサーセット 一般用 標準型 | ゼオンメディカル
× | × |  | × | インターベンション（ZM） | シースイントロデューサー（ZM） | イントロデューサーセット（標準） | ISA1160ABA(N) | 4545367017354 | 10598000 | 2130 | 5300 | 本 | 10本/箱 | 10 | 10 | 心臓用カテーテルイントロデューサキット | ゼメックスイントロデューサーセット | 承認 | 20500BZZ00934000 | Ⅳ | 高度管理医療機器 | 血管造影用シースイントロデューサーセット 一般用 標準型 | ゼオンメディカル
× | × |  | × | インターベンション（ZM） | シースイントロデューサー（ZM） | イントロデューサーセット（標準） | ISA1160ABA(S) | 4545367017620 | 10598000 | 2130 | 5300 | 本 | 10本/箱 | 10 | 10 | 心臓用カテーテルイントロデューサキット | ゼメックスイントロデューサーセット | 承認 | 20500BZZ00934000 | Ⅳ | 高度管理医療機器 | 血管造影用シースイントロデューサーセット 一般用 標準型 | ゼオンメディカル
× | × |  | × | インターベンション（ZM） | シースイントロデューサー（ZM） | イントロデューサーセット（標準） | ISA1160BBA(N) | 4545367018375 | 10598000 | 2130 | 5300 | 本 | 10本/箱 | 10 | 10 | 心臓用カテーテルイントロデューサキット | ゼメックスイントロデューサーセット | 承認 | 20500BZZ00934000 | Ⅳ | 高度管理医療機器 | 血管造影用シースイントロデューサーセット 一般用 標準型 | ゼオンメディカル
× | × |  | × | インターベンション（ZM） | シースイントロデューサー（ZM） | イントロデューサーセット（標準） | ISA1160BBJ(S) | 4545367018399 | 10598000 | 2130 | 5300 | 本 | 10本/箱 | 10 | 10 | 心臓用カテーテルイントロデューサキット | ゼメックスイントロデューサーセット | 承認 | 20500BZZ00934000 | Ⅳ | 高度管理医療機器 | 血管造影用シースイントロデューサーセット 一般用 標準型 | ゼオンメディカル
× | × |  | × | インターベンション（ZM） | シースイントロデューサー（ZM） | イントロデューサーセット（標準） | ISA1160BBT(N) | 4545367027728 | 10598000 | 2130 | 5300 | 本 | 10本/箱 | 10 | 10 | 心臓用カテーテルイントロデューサキット | ゼメックスイントロデューサーセット | 承認 | 20500BZZ00934000 | Ⅳ | 高度管理医療機器 | 血管造影用シースイントロデューサーセット 一般用 標準型 | ゼオンメディカル
× | × |  | × | インターベンション（ZM） | シースイントロデューサー（ZM） | イントロデューサーセット（標準） | ISA1170001(N) | 4545367026448 | 10598000 | 2130 | 5300 | 本 | 10本/箱 | 10 | 10 | 心臓用カテーテルイントロデューサキット | ゼメックスイントロデューサーセット | 承認 | 20500BZZ00934000 | Ⅳ | 高度管理医療機器 | 血管造影用シースイントロデューサーセット 一般用 標準型 | ゼオンメディカル
× | × |  | × | インターベンション（ZM） | シースイントロデューサー（ZM） | イントロデューサーセット（標準） | ISA1170AAA(N) | 4545367018528 | 10598000 | 2130 | 5300 | 本 | 10本/箱 | 10 | 10 | 心臓用カテーテルイントロデューサキット | ゼメックスイントロデューサーセット | 承認 | 20500BZZ00934000 | Ⅳ | 高度管理医療機器 | 血管造影用シースイントロデューサーセット 一般用 標準型 | ゼオンメディカル
× | × |  | × | インターベンション（ZM） | シースイントロデューサー（ZM） | イントロデューサーセット（標準） | ISA1170AAA(S) | 4545367018290 | 10598000 | 2130 | 5300 | 本 | 10本/箱 | 10 | 10 | 心臓用カテーテルイントロデューサキット | ゼメックスイントロデューサーセット | 承認 | 20500BZZ00934000 | Ⅳ | 高度管理医療機器 | 血管造影用シースイントロデューサーセット 一般用 標準型 | ゼオンメディカル
× | × |  | × | インターベンション（ZM） | シースイントロデューサー（ZM） | イントロデューサーセット（標準） | ISA1170ABA(N) | 4545367017361 | 10598000 | 2130 | 5300 | 本 | 10本/箱 | 10 | 10 | 心臓用カテーテルイントロデューサキット | ゼメックスイントロデューサーセット | 承認 | 20500BZZ00934000 | Ⅳ | 高度管理医療機器 | 血管造影用シースイントロデューサーセット 一般用 標準型 | ゼオンメディカル
× | × |  | × | インターベンション（ZM） | シースイントロデューサー（ZM） | イントロデューサーセット（標準） | ISA1170ABA(S) | 4545367018917 | 10598000 | 2130 | 5300 | 本 | 10本/箱 | 10 | 10 | 心臓用カテーテルイントロデューサキット | ゼメックスイントロデューサーセット | 承認 | 20500BZZ00934000 | Ⅳ | 高度管理医療機器 | 血管造影用シースイントロデューサーセット 一般用 標準型 | ゼオンメディカル
× | × |  | × | インターベンション（ZM） | シースイントロデューサー（ZM） | イントロデューサーセット（標準） | ISA1170BBA(N) | 4545367005757 | 10598000 | 2130 | 5300 | 本 | 10本/箱 | 10 | 10 | 心臓用カテーテルイントロデューサキット | ゼメックスイントロデューサーセット | 承認 | 20500BZZ00934000 | Ⅳ | 高度管理医療機器 | 血管造影用シースイントロデューサーセット 一般用 標準型 | ゼオンメディカル
× | × |  | × | インターベンション（ZM） | シースイントロデューサー（ZM） | イントロデューサーセット（標準） | ISA1170BBJ(S) | 4545367005764 | 10598000 | 2130 | 5300 | 本 | 10本/箱 | 10 | 10 | 心臓用カテーテルイントロデューサキット | ゼメックスイントロデューサーセット | 承認 | 20500BZZ00934000 | Ⅳ | 高度管理医療機器 | 血管造影用シースイントロデューサーセット 一般用 標準型 | ゼオンメディカル
× | × |  | × | インターベンション（ZM） | シースイントロデューサー（ZM） | イントロデューサーセット（標準） | ISA1180AAA(S) | 4545367017767 | 10598000 | 2130 | 5300 | 本 | 10本/箱 | 10 | 10 | 心臓用カテーテルイントロデューサキット | ゼメックスイントロデューサーセット | 承認 | 20500BZZ00934000 | Ⅳ | 高度管理医療機器 | 血管造影用シースイントロデューサーセット 一般用 標準型 | ゼオンメディカル
× | × |  | × | インターベンション（ZM） | シースイントロデューサー（ZM） | イントロデューサーセット（標準） | ISA1180ABA(N) | 4545367017378 | 10598000 | 2130 | 5300 | 本 | 10本/箱 | 10 | 10 | 心臓用カテーテルイントロデューサキット | ゼメックスイントロデューサーセット | 承認 | 20500BZZ00934000 | Ⅳ | 高度管理医療機器 | 血管造影用シースイントロデューサーセット 一般用 標準型 | ゼオンメディカル
× | × |  | × | インターベンション（ZM） | シースイントロデューサー（ZM） | イントロデューサーセット（標準） | ISA1180ABA(S) | 4545367018986 | 10598000 | 2130 | 5300 | 本 | 10本/箱 | 10 | 10 | 心臓用カテーテルイントロデューサキット | ゼメックスイントロデューサーセット | 承認 | 20500BZZ00934000 | Ⅳ | 高度管理医療機器 | 血管造影用シースイントロデューサーセット 一般用 標準型 | ゼオンメディカル
× | × |  | × | インターベンション（ZM） | シースイントロデューサー（ZM） | イントロデューサーセット（標準） | ISA1190ABA(N) | 4545367006068 | 10598000 | 2130 | 5300 | 本 | 10本/箱 | 10 | 10 | 心臓用カテーテルイントロデューサキット | ゼメックスイントロデューサーセット | 承認 | 20500BZZ00934000 | Ⅳ | 高度管理医療機器 | 血管造影用シースイントロデューサーセット 一般用 標準型 | ゼオンメディカル
× | × |  | × | インターベンション（ZM） | シースイントロデューサー（ZM） | イントロデューサーセット（標準） | ISA1190ABA(S) | 4545367006075 | 10598000 | 2130 | 5300 | 本 | 10本/箱 | 10 | 10 | 心臓用カテーテルイントロデューサキット | ゼメックスイントロデューサーセット | 承認 | 20500BZZ00934000 | Ⅳ | 高度管理医療機器 | 血管造影用シースイントロデューサーセット 一般用 標準型 | ゼオンメディカル
× | × |  | × | インターベンション（ZM） | シースイントロデューサー（ZM） | イントロデューサーセット（標準） | ISA1630006(S) | 4545367038731 | 10598000 | 2130 | 5300 | 本 | 10本/箱 | 10 | 10 | 心臓用カテーテルイントロデューサキット | ゼメックスイントロデューサーセット | 承認 | 20500BZZ00934000 | Ⅳ | 高度管理医療機器 | 血管造影用シースイントロデューサーセット 一般用 標準型 | ゼオンメディカル
× | × |  | × | インターベンション（ZM） | シースイントロデューサー（ZM） | イントロデューサーセット（標準） | ISA1640003(S) | 4545367034122 | 10598000 | 2130 | 5300 | 本 | 10本/箱 | 10 | 10 | 心臓用カテーテルイントロデューサキット | ゼメックスイントロデューサーセット | 承認 | 20500BZZ00934000 | Ⅳ | 高度管理医療機器 | 血管造影用シースイントロデューサーセット 一般用 標準型 | ゼオンメディカル
× | × |  | × | インターベンション（ZM） | シースイントロデューサー（ZM） | イントロデューサーセット（標準） | ISA1640BBI(S) | 4545367017682 | 10598000 | 2130 | 5300 | 本 | 10本/箱 | 10 | 10 | 心臓用カテーテルイントロデューサキット | ゼメックスイントロデューサーセット | 承認 | 20500BZZ00934000 | Ⅳ | 高度管理医療機器 | 血管造影用シースイントロデューサーセット 一般用 標準型 | ゼオンメディカル
× | × |  | × | インターベンション（ZM） | シースイントロデューサー（ZM） | イントロデューサーセット（標準） | ISA1640BBJ(S) | 4545367017781 | 10598000 | 2130 | 5300 | 本 | 10本/箱 | 10 | 10 | 心臓用カテーテルイントロデューサキット | ゼメックスイントロデューサーセット | 承認 | 20500BZZ00934000 | Ⅳ | 高度管理医療機器 | 血管造影用シースイントロデューサーセット 一般用 標準型 | ゼオンメディカル
× | × |  | × | インターベンション（ZM） | シースイントロデューサー（ZM） | イントロデューサーセット（標準） | ISA1640BBL(S) | 4545367019334 | 10598000 | 2130 | 5300 | 本 | 10本/箱 | 10 | 10 | 心臓用カテーテルイントロデューサキット | ゼメックスイントロデューサーセット | 承認 | 20500BZZ00934000 | Ⅳ | 高度管理医療機器 | 血管造影用シースイントロデューサーセット 一般用 標準型 | ゼオンメディカル
× | × |  | × | インターベンション（ZM） | シースイントロデューサー（ZM） | イントロデューサーセット（標準） | ISA1650BBJ(S) | 4545367019044 | 10598000 | 2130 | 5300 | 本 | 10本/箱 | 10 | 10 | 心臓用カテーテルイントロデューサキット | ゼメックスイントロデューサーセット | 承認 | 20500BZZ00934000 | Ⅳ | 高度管理医療機器 | 血管造影用シースイントロデューサーセット 一般用 標準型 | ゼオンメディカル
× | × |  | × | インターベンション（ZM） | シースイントロデューサー（ZM） | イントロデューサーセット（標準） | ISA1650BBL(S) | 4545367024253 | 10598000 | 2130 | 5300 | 本 | 10本/箱 | 10 | 10 | 心臓用カテーテルイントロデューサキット | ゼメックスイントロデューサーセット | 承認 | 20500BZZ00934000 | Ⅳ | 高度管理医療機器 | 血管造影用シースイントロデューサーセット 一般用 標準型 | ゼオンメディカル
× | × |  | × | インターベンション（ZM） | シースイントロデューサー（ZM） | イントロデューサーセット（標準） | ISA1660003(S) | 4545367029227 | 10598000 | 2130 | 5300 | 本 | 10本/箱 | 10 | 10 | 心臓用カテーテルイントロデューサキット | ゼメックスイントロデューサーセット | 承認 | 20500BZZ00934000 | Ⅳ | 高度管理医療機器 | 血管造影用シースイントロデューサーセット 一般用 標準型 | ゼオンメディカル
× | × |  | × | インターベンション（ZM） | シースイントロデューサー（ZM） | イントロデューサーセット（標準） | ISA1660ABA(S) | 4545367006310 | 10598000 | 2130 | 5300 | 本 | 10本/箱 | 10 | 10 | 心臓用カテーテルイントロデューサキット | ゼメックスイントロデューサーセット | 承認 | 20500BZZ00934000 | Ⅳ | 高度管理医療機器 | 血管造影用シースイントロデューサーセット 一般用 標準型 | ゼオンメディカル
× | × |  | × | インターベンション（ZM） | シースイントロデューサー（ZM） | イントロデューサーセット（標準） | ISA1660BBA(N) | 4545367017385 | 10598000 | 2130 | 5300 | 本 | 10本/箱 | 10 | 10 | 心臓用カテーテルイントロデューサキット | ゼメックスイントロデューサーセット | 承認 | 20500BZZ00934000 | Ⅳ | 高度管理医療機器 | 血管造影用シースイントロデューサーセット 一般用 標準型 | ゼオンメディカル
× | × |  | × | インターベンション（ZM） | シースイントロデューサー（ZM） | イントロデューサーセット（標準） | ISA1660BBJ(S) | 4545367018269 | 10598000 | 2130 | 5300 | 本 | 10本/箱 | 10 | 10 | 心臓用カテーテルイントロデューサキット | ゼメックスイントロデューサーセット | 承認 | 20500BZZ00934000 | Ⅳ | 高度管理医療機器 | 血管造影用シースイントロデューサーセット 一般用 標準型 | ゼオンメディカル
× | × |  | × | インターベンション（ZM） | シースイントロデューサー（ZM） | イントロデューサーセット（標準） | ISB1140ABA(N) | 4545367006969 | 10598000 | 2130 | 5300 | 本 | 10本/箱 | 10 | 10 | 心臓用カテーテルイントロデューサキット | ゼメックスイントロデューサーセット | 承認 | 20500BZZ00934000 | Ⅳ | 高度管理医療機器 | 血管造影用シースイントロデューサーセット 一般用 標準型 | ゼオンメディカル
× | × |  | × | インターベンション（ZM） | シースイントロデューサー（ZM） | イントロデューサーセット（標準） | ISB1150AAA(S) | 4545367018757 | 10598000 | 2130 | 5300 | 本 | 10本/箱 | 10 | 10 | 心臓用カテーテルイントロデューサキット | ゼメックスイントロデューサーセット | 承認 | 20500BZZ00934000 | Ⅳ | 高度管理医療機器 | 血管造影用シースイントロデューサーセット 一般用 標準型 | ゼオンメディカル
× | × |  | × | インターベンション（ZM） | シースイントロデューサー（ZM） | イントロデューサーセット（標準） | ISB1150ABA(N) | 4545367019525 | 10598000 | 2130 | 5300 | 本 | 10本/箱 | 10 | 10 | 心臓用カテーテルイントロデューサキット | ゼメックスイントロデューサーセット | 承認 | 20500BZZ00934000 | Ⅳ | 高度管理医療機器 | 血管造影用シースイントロデューサーセット 一般用 標準型 | ゼオンメディカル
× | × |  | × | インターベンション（ZM） | シースイントロデューサー（ZM） | イントロデューサーセット（標準） | ISB1160ABA(N) | 4545367017187 | 10598000 | 2130 | 5300 | 本 | 10本/箱 | 10 | 10 | 心臓用カテーテルイントロデューサキット | ゼメックスイントロデューサーセット | 承認 | 20500BZZ00934000 | Ⅳ | 高度管理医療機器 | 血管造影用シースイントロデューサーセット 一般用 標準型 | ゼオンメディカル
× | × |  | × | インターベンション（ZM） | シースイントロデューサー（ZM） | イントロデューサーセット（標準） | ISB1160ABA(S) | 4545367017439 | 10598000 | 2130 | 5300 | 本 | 10本/箱 | 10 | 10 | 心臓用カテーテルイントロデューサキット | ゼメックスイントロデューサーセット | 承認 | 20500BZZ00934000 | Ⅳ | 高度管理医療機器 | 血管造影用シースイントロデューサーセット 一般用 標準型 | ゼオンメディカル
× | × |  | × | インターベンション（ZM） | シースイントロデューサー（ZM） | イントロデューサーセット（標準） | ISB1170ABA(N) | 4545367020293 | 10598000 | 2130 | 5300 | 本 | 10本/箱 | 10 | 10 | 心臓用カテーテルイントロデューサキット | ゼメックスイントロデューサーセット | 承認 | 20500BZZ00934000 | Ⅳ | 高度管理医療機器 | 血管造影用シースイントロデューサーセット 一般用 標準型 | ゼオンメディカル
× | × |  | × | インターベンション（ZM） | シースイントロデューサー（ZM） | イントロデューサーセット（標準） | ISB1180ABA(N) | 4545367019662 | 10598000 | 2130 | 5300 | 本 | 10本/箱 | 10 | 10 | 心臓用カテーテルイントロデューサキット | ゼメックスイントロデューサーセット | 承認 | 20500BZZ00934000 | Ⅳ | 高度管理医療機器 | 血管造影用シースイントロデューサーセット 一般用 標準型 | ゼオンメディカル
× | × |  | × | インターベンション（ZM） | シースイントロデューサー（ZM） | イントロデューサーセット（付属品） | IC001(N) | 4545367039646 | 10598000 | － | 5000 | 本 | 10本/箱 | 10 | 10 | 心臓用カテーテルイントロデューサキット | ゼメックスイントロデューサーセット | 承認 | 20500BZZ00934000 | Ⅳ | 高度管理医療機器 | － | ゼオンメディカル
× | × |  | × | インターベンション（ZM） | シースイントロデューサー（ZM） | イントロデューサーセット（付属品） | IC002(S) | 4545367039653 | 10598000 | － | 5000 | 本 | 10本/箱 | 10 | 10 | 心臓用カテーテルイントロデューサキット | ゼメックスイントロデューサーセット | 承認 | 20500BZZ00934000 | Ⅳ | 高度管理医療機器 | － | ゼオンメディカル
× | × |  | × | インターベンション（ZM） | シースイントロデューサー（ZM） | イントロデューサーセット（付属品） | IC003(N) | 4545367039660 | 10598000 | － | 5000 | 本 | 10本/箱 | 10 | 10 | 心臓用カテーテルイントロデューサキット | ゼメックスイントロデューサーセット | 承認 | 20500BZZ00934000 | Ⅳ | 高度管理医療機器 | － | ゼオンメディカル
× | × |  | × | インターベンション（ZM） | シースイントロデューサー（ZM） | イントロデューサーセット（付属品） | IC004(S) | 4545367039677 | 10598000 | － | 5000 | 本 | 10本/箱 | 10 | 10 | 心臓用カテーテルイントロデューサキット | ゼメックスイントロデューサーセット | 承認 | 20500BZZ00934000 | Ⅳ | 高度管理医療機器 | － | ゼオンメディカル
× | × |  | × | インターベンション（ZM） | シースイントロデューサー（ZM） | イントロデューサーセット（付属品） | IC005(N) | 4545367039684 | 10598000 | － | 5000 | 本 | 10本/箱 | 10 | 10 | 心臓用カテーテルイントロデューサキット | ゼメックスイントロデューサーセット | 承認 | 20500BZZ00934000 | Ⅳ | 高度管理医療機器 | － | ゼオンメディカル
× | × |  | × | インターベンション（ZM） | シースイントロデューサー（ZM） | イントロデューサーセット（付属品） | IC006(S) | 4545367039691 | 10598000 | － | 5000 | 本 | 10本/箱 | 10 | 10 | 心臓用カテーテルイントロデューサキット | ゼメックスイントロデューサーセット | 承認 | 20500BZZ00934000 | Ⅳ | 高度管理医療機器 | － | ゼオンメディカル
× | × |  | × | インターベンション（ZM） | シースイントロデューサー（ZM） | イントロデューサーセット（付属品） | IC008(S) | 4545367044145 | 10598000 | － | 5000 | 本 | 10本/箱 | 10 | 10 | 心臓用カテーテルイントロデューサキット | ゼメックスイントロデューサーセット | 承認 | 20500BZZ00934000 | Ⅳ | 高度管理医療機器 | － | ゼオンメディカル
× | × |  | × | インターベンション（ZM） | シースイントロデューサー（ZM） | イントロデューサーセット（付属品） | IC009(S) | 4545367051075 | 10598000 | － | 5000 | 本 | 10本/箱 | 10 | 10 | 心臓用カテーテルイントロデューサキット | ゼメックスイントロデューサーセット | 承認 | 20500BZZ00934000 | Ⅳ | 高度管理医療機器 | － | ゼオンメディカル
× | × |  | × | インターベンション（ZM） | シースイントロデューサー（ZM） | イントロデューサーセット（付属品） | IC011 | 4545367065454 | 10598000 | － | 5000 | 本 | 1本/箱 | 1 | 1 | 心臓用カテーテルイントロデューサキット | ゼメックスイントロデューサーセット | 承認 | 20500BZZ00934000 | Ⅳ | 高度管理医療機器 | － | ゼオンメディカル
× | × |  | × | インターベンション（ZM） | FFR（ZM） | オプトモニタ | PM1T30 | 4545367063269 | 31692000 | － | 100000 | 本 | 1本/箱 | 1 | 1 | 観血血圧モニタ | 観血式血管内圧測定用モニタ | 認証 | 226ABBZX00097000 | Ⅱ | 管理医療機器 | － | ゼオンメディカル
× | × |  | × | インターベンション（ZM） | FFR（ZM） | オプトモニタ | PM1T33 | 4545367063290 | 31692000 | － | 100000 | 本 | 1本/箱 | 1 | 1 | 観血血圧モニタ | 観血式血管内圧測定用モニタ | 認証 | 226ABBZX00097000 | Ⅱ | 管理医療機器 | － | ゼオンメディカル
× | × |  | × | インターベンション（ZM） | FFR（ZM） | オプトモニタ | PM1T34 | 4545367063306 | 31692000 | － | 100000 | 本 | 1本/箱 | 1 | 1 | 観血血圧モニタ | 観血式血管内圧測定用モニタ | 認証 | 226ABBZX00097000 | Ⅱ | 管理医療機器 | － | ゼオンメディカル
× | × |  | × | インターベンション（ZM） | FFR（ZM） | オプトモニタ | PM1T35 | 4545367063313 | 31692000 | － | 100000 | 本 | 1本/箱 | 1 | 1 | 観血血圧モニタ | 観血式血管内圧測定用モニタ | 認証 | 226ABBZX00097000 | Ⅱ | 管理医療機器 | － | ゼオンメディカル
× | × |  | × | インターベンション（ZM） | FFR（ZM） | オプトモニタ | PM1T36 | 4545367063320 | 31692000 | － | 150000 | 本 | 1本/箱 | 1 | 1 | 観血血圧モニタ | 観血式血管内圧測定用モニタ | 認証 | 226ABBZX00097000 | Ⅱ | 管理医療機器 | － | ゼオンメディカル
× | × |  | × | インターベンション（ZM） | FFR（ZM） | オプトモニタ | PM1T37 | 4545367063337 | 31692000 | － | 150000 | 本 | 1本/箱 | 1 | 1 | 観血血圧モニタ | 観血式血管内圧測定用モニタ | 認証 | 226ABBZX00097000 | Ⅱ | 管理医療機器 | － | ゼオンメディカル
× | × |  | × | インターベンション（ZM） | FFR（ZM） | オプトモニタ（付属品） | JP-910P | 4931921839782 | 70052003 | － | 50000 | 本 | 1本/箱 | 1 | 1 | 心臓カテーテル用検査装置 | 日本光電社製血圧中継コード | 承認 | 21700BZZ00341000 | Ⅲ | 高度管理医療機器 | － | ゼオンメディカル
× | × |  | × | インターベンション（ZM） | FFR（ZM） | オプトモニタ3（15インチ標準） | OM300 | 4545367073558 | 31692000 | － | － | 台 | 1台 | 1 | 1 | 観血血圧モニタ | オプトモニタ ３（オプティカルユニット梱包品） | 認証 | 302ABBZX00022000 | Ⅱ | 管理医療機器 | － | ゼオンメディカル
× | × |  | × | インターベンション（ZM） | FFR（ZM） | オプトモニタ3（15インチ標準） | OM35 | 0000000000000 | 31692000 | － | 2700000 | セット | 1セット/箱 | 1 | 1 | 観血血圧モニタ | オプトモニタ ３（１５インチ標準セット） | 認証 | 302ABBZX00022000 | Ⅱ | 管理医療機器 | － | ゼオンメディカル
× | × |  | × | インターベンション（ZM） | FFR（ZM） | オプトモニタ3（15インチ標準） | OM3K50 | 0000000000000 | 31692000 | － | － | セット | 1セット/箱 | 1 | 1 | 観血血圧モニタ | オプトモニタ ３（１５インチ標準セット） | 認証 | 302ABBZX00022000 | Ⅱ | 管理医療機器 | － | ゼオンメディカル
× | × |  | × | インターベンション（ZM） | FFR（ZM） | オプトモニタ3（15インチ標準） | OM3K52 | 0000000000000 | 31692000 | － | － | セット | 1セット/箱 | 1 | 1 | 観血血圧モニタ | オプトモニタ ３（１５インチ標準セット） | 認証 | 302ABBZX00022000 | Ⅱ | 管理医療機器 | － | ゼオンメディカル
× | × |  | × | インターベンション（ZM） | FFR（ZM） | オプトモニタ3（15インチ標準） | OM3K54 | 0000000000000 | 31692000 | － | － | セット | 1セット/箱 | 1 | 1 | 観血血圧モニタ | オプトモニタ ３（１５インチ標準セット） | 認証 | 302ABBZX00022000 | Ⅱ | 管理医療機器 | － | ゼオンメディカル
× | × |  | × | インターベンション（ZM） | FFR（ZM） | オプトモニタ3（15インチ標準） | OM3K56 | 0000000000000 | 31692000 | － | － | セット | 1セット/箱 | 1 | 1 | 観血血圧モニタ | オプトモニタ ３（１５インチ標準セット） | 認証 | 302ABBZX00022000 | Ⅱ | 管理医療機器 | － | ゼオンメディカル
× | × |  | × | インターベンション（ZM） | FFR（ZM） | オプトモニタ3（15インチ標準） | OM3K58 | 0000000000000 | 31692000 | － | － | セット | 1セット/箱 | 1 | 1 | 観血血圧モニタ | オプトモニタ ３（１５インチ標準セット） | 認証 | 302ABBZX00022000 | Ⅱ | 管理医療機器 | － | ゼオンメディカル
× | × |  | × | インターベンション（ZM） | FFR（ZM） | オプトモニタ3（付属品） | OM32330 | 4545367076153 | 31692000 | － | 250000 | 台 | 1台 | 1 | 1 | 観血血圧モニタ | オプトモニタ ３（ハンドルユニット単品） | 認証 | 302ABBZX00022000 | Ⅱ | 管理医療機器 | － | ゼオンメディカル
× | × |  | × | インターベンション（ZM） | FFR（ZM） | オプトモニタ3（付属品） | OM32PL1W6A | 4545367073589 | － | － | － | 台 | 1台 | 1 | 1 | － | オプトモニタ ３（モニタカート足梱包品） | － | 医療機器ではありません | 医療機器ではありません | － | － | ゼオンメディカル
× | × |  | × | インターベンション（ZM） | FFR（ZM） | オプトモニタ3（付属品） | OM32PL1W6K | 4545367073596 | － | － | － | 台 | 1台 | 1 | 1 | － | オプトモニタ ３（モニタカートかご梱包品） | － | 医療機器ではありません | 医療機器ではありません | － | － | ゼオンメディカル
× | × |  | × | インターベンション（ZM） | FFR（ZM） | オプトモニタ3（付属品） | OM32PL1W6P | 4545367073572 | － | － | － | 台 | 1台 | 1 | 1 | － | オプトモニタ ３（モニタカートポール梱包品） | － | 医療機器ではありません | 医療機器ではありません | － | － | ゼオンメディカル
× | × |  | × | インターベンション（ZM） | FFR（ZM） | オプトモニタ3（モニタカート標準） | OM315 | 4545367073565 | 31692000 | － | － | 台 | 1台 | 1 | 1 | 観血血圧モニタ | オプトモニタ ３（ディスプレイユニット１５インチ梱包品） | 認証 | 302ABBZX00022000 | Ⅱ | 管理医療機器 | － | ゼオンメディカル
× | × |  | × | インターベンション（ZM） | FFR（ZM） | オプトモニタ3（モニタカート標準） | OM36 | 0000000000000 | 31692000 | － | 315000 | セット | 1セット/箱 | 1 | 1 | 観血血圧モニタ | オプトモニタ ３（モニタカート標準セット） | 認証 | 302ABBZX00022000 | Ⅱ | 管理医療機器 | － | ゼオンメディカル
× | × |  | × | インターベンション（ZM） | FFR（ZM） | オプトモニタ3（モニタカート標準） | OM3K51 | 0000000000000 | 31692000 | － | － | セット | 1セット/箱 | 1 | 1 | 観血血圧モニタ | オプトモニタ ３（モニタカート標準セット） | 認証 | 302ABBZX00022000 | Ⅱ | 管理医療機器 | － | ゼオンメディカル
× | × |  | × | インターベンション（ZM） | FFR（ZM） | オプトモニタ3（モニタカート標準） | OM3K53 | 0000000000000 | 31692000 | － | － | セット | 1セット/箱 | 1 | 1 | 観血血圧モニタ | オプトモニタ ３（モニタカート標準セット） | 認証 | 302ABBZX00022000 | Ⅱ | 管理医療機器 | － | ゼオンメディカル
× | × |  | × | インターベンション（ZM） | FFR（ZM） | オプトモニタ3（モニタカート標準） | OM3K55 | 0000000000000 | 31692000 | － | － | セット | 1セット/箱 | 1 | 1 | 観血血圧モニタ | オプトモニタ ３（モニタカート標準セット） | 認証 | 302ABBZX00022000 | Ⅱ | 管理医療機器 | － | ゼオンメディカル
× | × |  | × | インターベンション（ZM） | FFR（ZM） | オプトモニタ3（モニタカート標準） | OM3K57 | 0000000000000 | 31692000 | － | － | セット | 1セット/箱 | 1 | 1 | 観血血圧モニタ | オプトモニタ ３（モニタカート標準セット） | 認証 | 302ABBZX00022000 | Ⅱ | 管理医療機器 | － | ゼオンメディカル
× | × |  | × | インターベンション（ZM） | FFR（ZM） | オプトモニタ3（モニタカート標準） | OM3K59 | 0000000000000 | 31692000 | － | － | セット | 1セット/箱 | 1 | 1 | 観血血圧モニタ | オプトモニタ ３（モニタカート標準セット） | 認証 | 302ABBZX00022000 | Ⅱ | 管理医療機器 | － | ゼオンメディカル
○ | ○ |  | × | インターベンション（ZM） | FFR（ZM） | オプトワイヤ3 | PG101 | 4545367070656 | 15071104 | 128000 | 170000 | 本 | 1本/箱 | 1 | 1 | 中心循環系先端トランスデューサ付カテーテル | オプトワイヤ Ⅲ | 承認 | 30100BZX00213000 | Ⅳ | 高度管理医療機器 | 血管造影用圧センサー付材料 血管造影用圧センサー付ガイドワイヤー | ゼオンメディカル
○ | ○ | 施設限定品 | × | インターベンション（ZM） | IABPバルーン（ZM） | コラートBPバルーン | P27FR28ML | 4544753019958 | 34919000 | 174000 | 212000 | セット | 1セット/箱 | 1 | 1 | バルーンポンピング用カテーテル | コラートBPセンサーバルーンP2 | 承認 | 21400BZZ00104000 | Ⅳ | 高度管理医療機器 | IABPカテセンサー内蔵型 | 泉工医科工業株式会社
○ | ○ | 施設限定品 | × | インターベンション（ZM） | IABPバルーン（ZM） | コラートBPバルーン | P27FR36ML | 4544753019965 | 34919000 | 174000 | 212000 | セット | 1セット/箱 | 1 | 1 | バルーンポンピング用カテーテル | コラートBPセンサーバルーンP2 | 承認 | 21400BZZ00104000 | Ⅳ | 高度管理医療機器 | IABPカテセンサー内蔵型 | 泉工医科工業株式会社
× | × |  | ○ | インターベンション（ZM） | サーモダイリューションカテ（ZM） | サーモダイリューションカテーテル | TD4L-1035C | 4545367013677 | 34925100 | 9790 | 22000 | 本 | 1本/箱 | 1 | 1 | サーモダイリューション用カテーテル | ゼオンサーモダイリューションカテーテル | 承認 | 20300BZZ01164000 | Ⅳ | 高度管理医療機器 | サーモ標準 | ゼオンメディカル
× | × |  | ○ | インターベンション（ZM） | サーモダイリューションカテ（ZM） | サーモダイリューションカテーテル | TD4L-1107C | 4545367012922 | 34925100 | 9790 | 22000 | 本 | 1本/箱 | 1 | 1 | サーモダイリューション用カテーテル | ゼオンサーモダイリューションカテーテル | 承認 | 20300BZZ01164000 | Ⅳ | 高度管理医療機器 | サーモ標準 | ゼオンメディカル
× | × |  | ○ | インターベンション（ZM） | サーモダイリューションカテ（ZM） | サーモダイリューションカテーテル | TD4L-1136CK | 4545367015503 | 34925100 | 9790 | 22000 | 本 | 1本/箱 | 1 | 1 | サーモダイリューション用カテーテル | ゼオンサーモダイリューションカテーテル | 承認 | 20300BZZ01164000 | Ⅳ | 高度管理医療機器 | サーモ標準 | ゼオンメディカル
× | × |  | ○ | インターベンション（ZM） | サーモダイリューションカテ（ZM） | サーモダイリューションカテーテル | TD4L-1146CK | 4545367013653 | 34925100 | 9790 | 22000 | 本 | 1本/箱 | 1 | 1 | サーモダイリューション用カテーテル | ゼオンサーモダイリューションカテーテル | 承認 | 20300BZZ01164000 | Ⅳ | 高度管理医療機器 | サーモ標準 | ゼオンメディカル
× | × | 施設限定品 | × | インターベンション（ZM） | 血管造影（ZM） | トレーセット | DV5013 | 4933418656452 | 35531000 | － | 10000 | セット | 10セット/箱 | 10 | 10 | 単回使用汎用サージカルドレープ | トレーセット | 届出 | 25B1X10006000012 | Ⅰ | 一般医療機器 | － | バイリーンクリエイト株式会社
× | × | 施設限定品 | × | インターベンション（ZM） | 血管造影（ZM） | トレーセット | DV5014 | 4933418656469 | 35531000 | － | 15000 | セット | 10セット/箱 | 10 | 10 | 単回使用汎用サージカルドレープ | トレーセット | 届出 | 25B1X10006000012 | Ⅰ | 一般医療機器 | － | バイリーンクリエイト株式会社
× | × |  | × | インターベンション（ZM） | 止血デバイス（ZM） | 止血システム とめ太くん（加圧器） | STK100 | 4547319360082 | 70617000 | － | 13000 | 個 | 1個/箱 | 1 | 1 | 止血用押圧器具 | ゼメックス止血システム とめ太くん（加圧器） | 届出 | 13B1X00111000001 | Ⅰ | 一般医療機器 | － | ゼオンメディカル
× | × |  | × | インターベンション（ZM） | 止血デバイス（ZM） | 止血システム とめ太くん（止血バッグ） | STB100 | 4547319360099 | 70617000 | － | 2400 | 個 | 50個/箱 | 50 | 50 | 止血用押圧器具 | ゼメックス止血システム とめ太くん（止血バッグ） | 届出 | 13B1X00111000001 | Ⅰ | 一般医療機器 | － | ゼオンメディカル
× | × |  | × | インターベンション（ZM） | 止血デバイス（ZM） | 止血システム とめ太くん（止血バッグ） | STB300(MG) | 4547319360044 | 70617000 | － | 2400 | 個 | 40個/箱 | 40 | 40 | 止血用押圧器具 | ゼメックス止血システム とめ太くん（止血バッグ） | 届出 | 13B1X00111000001 | Ⅰ | 一般医療機器 | － | ゼオンメディカル
× | × |  | × | インターベンション（ZM） | 止血デバイス（ZM） | 止血システム とめ太くん（止血バッグ） | STB300(SK) | 4547319360068 | 70617000 | － | 2400 | 個 | 40個/箱 | 40 | 40 | 止血用押圧器具 | ゼメックス止血システム とめ太くん（止血バッグ） | 届出 | 13B1X00111000001 | Ⅰ | 一般医療機器 | － | ゼオンメディカル
× | × |  | × | インターベンション（ZM） | 止血デバイス（ZM） | 止血システム とめ太くん（止血バッグ） | STB300 | 4547319360037 | 70617000 | － | 2400 | 個 | 40個/箱 | 40 | 40 | 止血用押圧器具 | ゼメックス止血システム とめ太くん（止血バッグ） | 届出 | 13B1X00111000001 | Ⅰ | 一般医療機器 | － | ゼオンメディカル
× | × |  | × | インターベンション（ZM） | 止血デバイス（ZM） | 止血システム とめ太くん（止血バッグ） | STB500 | 4547319360075 | 70617000 | － | 2400 | 個 | 40個/箱 | 40 | 40 | 止血用押圧器具 | ゼメックス止血システム とめ太くん（止血バッグ） | 届出 | 13B1X00111000001 | Ⅰ | 一般医療機器 | － | ゼオンメディカル
× | × |  | × | インターベンション（ZM） | 止血デバイス（ZM） | 止血システム とめ太くん（止血バッグ） | STB700 | 4547319360112 | 70617000 | － | 3000 | 個 | 5個/箱 | 5 | 5 | 止血用押圧器具 | ゼメックス止血システム とめ太くん（止血バッグ） | 届出 | 13B1X00111000001 | Ⅰ | 一般医療機器 | － | ゼオンメディカル
× | × |  | × | 消化器（ZM） | 消化管（ZM） | B-Wave | BSWA-210 | 4545367076054 | 38827000 | － | 5000 | 本 | 6本/箱 | 6 | 6 | 単回使用電気手術向け内視鏡用スネア | ゼメックスバイポーラスネアＳ | 承認 | 20700BZZ00425000 | Ⅱ | 管理医療機器 | － | ゼオンメディカル
× | × |  | × | 消化器（ZM） | 消化管（ZM） | B-Wave | BSWAS-210 | 4545367076061 | 38827000 | － | 5000 | 本 | 6本/箱 | 6 | 6 | 単回使用電気手術向け内視鏡用スネア | ゼメックスバイポーラスネアＳ | 承認 | 20700BZZ00425000 | Ⅱ | 管理医療機器 | － | ゼオンメディカル
× | × |  | × | 消化器（ZM） | 消化管（ZM） | B-Wave | BSWFT-210 | 4545367076108 | 38827000 | － | 5000 | 本 | 6本/箱 | 6 | 6 | 単回使用電気手術向け内視鏡用スネア | ゼメックスバイポーラスネアＳ | 承認 | 20700BZZ00425000 | Ⅱ | 管理医療機器 | － | ゼオンメディカル
× | × |  | × | 消化器（ZM） | 消化管（ZM） | B-Wave | BSWH-210 | 4545367076078 | 38827000 | － | 5000 | 本 | 6本/箱 | 6 | 6 | 単回使用電気手術向け内視鏡用スネア | ゼメックスバイポーラスネアＳ | 承認 | 20700BZZ00425000 | Ⅱ | 管理医療機器 | － | ゼオンメディカル
× | × |  | × | 消化器（ZM） | 消化管（ZM） | B-Wave | BSWHS-210 | 4545367076085 | 38827000 | － | 5000 | 本 | 6本/箱 | 6 | 6 | 単回使用電気手術向け内視鏡用スネア | ゼメックスバイポーラスネアＳ | 承認 | 20700BZZ00425000 | Ⅱ | 管理医療機器 | － | ゼオンメディカル
× | × |  | × | 消化器（ZM） | 消化管（ZM） | B-Wave | BSWN-210 | 4545367076092 | 38827000 | － | 5000 | 本 | 6本/箱 | 6 | 6 | 単回使用電気手術向け内視鏡用スネア | ゼメックスバイポーラスネアＳ | 承認 | 20700BZZ00425000 | Ⅱ | 管理医療機器 | － | ゼオンメディカル
× | × |  | × | 消化器（ZM） | 消化管（ZM） | B-Wave（スネアシース） | BSSA-2107 | 4545367001438 | 35623000 | － | 12000 | 本 | 6本/箱 | 6 | 6 | 再使用可能な電気手術向け内視鏡用スネア | ゼメックスバイポーラシース Ｂ－Ｗａｖｅ | 承認 | 21100BZZ00185000 | Ⅱ | 管理医療機器 | － | ゼオンメディカル
× | × |  | × | 消化器（ZM） | 消化管（ZM） | B-Wave（スネアハンドル） | BSHA-01 | 4545367001261 | 35623000 | － | 5000 | 本 | 1本/箱 | 1 | 1 | 再使用可能な電気手術向け内視鏡用スネア | ゼメックスバイポーラシース Ｂ－Ｗａｖｅ（ハンドル） | 承認 | 21100BZZ00185000 | Ⅱ | 管理医療機器 | － | ゼオンメディカル
× | × |  | × | 消化器（ZM） | 消化管（ZM） | DRAGONARE | BSDA-217 | 4545367013158 | 38827000 | － | 15000 | 本 | 5本/箱 | 5 | 5 | 単回使用電気手術向け内視鏡用スネア | ゼメックスバイポーラスネアＳ（ＤＲＡＧＯＮＡＲＥ） | 承認 | 20700BZZ00425000 | Ⅱ | 管理医療機器 | － | ゼオンメディカル
× | × |  | × | 消化器（ZM） | 消化管（ZM） | DRAGONARE | BSDAS-217 | 4545367013165 | 38827000 | － | 15000 | 本 | 5本/箱 | 5 | 5 | 単回使用電気手術向け内視鏡用スネア | ゼメックスバイポーラスネアＳ（ＤＲＡＧＯＮＡＲＥ） | 承認 | 20700BZZ00425000 | Ⅱ | 管理医療機器 | － | ゼオンメディカル
× | × |  | × | 消化器（ZM） | 消化管（ZM） | DRAGONARE | BSDES-217 | 4545367021207 | 38827000 | － | 15000 | 本 | 5本/箱 | 5 | 5 | 単回使用電気手術向け内視鏡用スネア | ゼメックスバイポーラスネアＳ（ＤＲＡＧＯＮＡＲＥ） | 承認 | 20700BZZ00425000 | Ⅱ | 管理医療機器 | － | ゼオンメディカル
× | × |  | × | 消化器（ZM） | 消化管（ZM） | DRAGONARE | BSDH-217 | 4545367013172 | 38827000 | － | 15000 | 本 | 5本/箱 | 5 | 5 | 単回使用電気手術向け内視鏡用スネア | ゼメックスバイポーラスネアＳ（ＤＲＡＧＯＮＡＲＥ） | 承認 | 20700BZZ00425000 | Ⅱ | 管理医療機器 | － | ゼオンメディカル
× | × |  | × | 消化器（ZM） | 消化管（ZM） | DRAGONARE | BSDHS-217 | 4545367013189 | 38827000 | － | 15000 | 本 | 5本/箱 | 5 | 5 | 単回使用電気手術向け内視鏡用スネア | ゼメックスバイポーラスネアＳ（ＤＲＡＧＯＮＡＲＥ） | 承認 | 20700BZZ00425000 | Ⅱ | 管理医療機器 | － | ゼオンメディカル
× | × |  | × | 消化器（ZM） | 消化管（ZM） | DRAGONARE | BSDN-217 | 4545367026813 | 38827000 | － | 15000 | 本 | 5本/箱 | 5 | 5 | 単回使用電気手術向け内視鏡用スネア | ゼメックスバイポーラスネアＳ（ＤＲＡＧＯＮＡＲＥ） | 承認 | 20700BZZ00425000 | Ⅱ | 管理医療機器 | － | ゼオンメディカル
× | × |  | × | 消化器（ZM） | 消化管（ZM） | DRAGONARE | BSDS-217 | 4545367021214 | 38827000 | － | 15000 | 本 | 5本/箱 | 5 | 5 | 単回使用電気手術向け内視鏡用スネア | ゼメックスバイポーラスネアＳ（ＤＲＡＧＯＮＡＲＥ） | 承認 | 20700BZZ00425000 | Ⅱ | 管理医療機器 | － | ゼオンメディカル
× | × |  | × | 消化器（ZM） | 消化管（ZM） | DRAGONARE | BSDV-217 | 4545367046323 | 38827000 | － | 15000 | 本 | 5本/箱 | 5 | 5 | 単回使用電気手術向け内視鏡用スネア | ゼメックスバイポーラスネアＳ（ＤＲＡＧＯＮＡＲＥ） | 承認 | 20700BZZ00425000 | Ⅱ | 管理医療機器 | － | ゼオンメディカル
× | × |  | × | 消化器（ZM） | 胆膵（ZM） | ENBDチューブ | BDAH-525T | 4545367015060 | 10696022 | 7770 | 10000 | 本 | 1本/箱 | 1 | 1 | 短期的使用胆管用カテーテル | ゼメックスＥＮＢＤチューブ | 承認 | 21100BZZ00082000 | Ⅱ | 管理医療機器 | PTCD経鼻カテ | ゼオンメディカル
× | × |  | × | 消化器（ZM） | 胆膵（ZM） | ENBDチューブ | BDAH-625T | 4545367015053 | 10696022 | 7770 | 10000 | 本 | 1本/箱 | 1 | 1 | 短期的使用胆管用カテーテル | ゼメックスＥＮＢＤチューブ | 承認 | 21100BZZ00082000 | Ⅱ | 管理医療機器 | PTCD経鼻カテ | ゼオンメディカル
× | × |  | × | 消化器（ZM） | 胆膵（ZM） | ENBDチューブ | BDAL-525TN | 4545367060657 | 10696022 | 7770 | 10000 | 本 | 1本/箱 | 1 | 1 | 短期的使用胆管用カテーテル | ゼメックスＥＮＢＤチューブ | 承認 | 21100BZZ00082000 | Ⅱ | 管理医療機器 | PTCD経鼻カテ | ゼオンメディカル
× | × |  | × | 消化器（ZM） | 胆膵（ZM） | ENBDチューブ | BDAL-525T | 4545367015046 | 10696022 | 7770 | 10000 | 本 | 1本/箱 | 1 | 1 | 短期的使用胆管用カテーテル | ゼメックスＥＮＢＤチューブ | 承認 | 21100BZZ00082000 | Ⅱ | 管理医療機器 | PTCD経鼻カテ | ゼオンメディカル
× | × |  | × | 消化器（ZM） | 胆膵（ZM） | ENBDチューブ | BDAL-625T | 4545367015039 | 10696022 | 7770 | 10000 | 本 | 1本/箱 | 1 | 1 | 短期的使用胆管用カテーテル | ゼメックスＥＮＢＤチューブ | 承認 | 21100BZZ00082000 | Ⅱ | 管理医療機器 | PTCD経鼻カテ | ゼオンメディカル
× | × |  | × | 消化器（ZM） | 胆膵（ZM） | ENBDチューブ | BDAP-525T | 4545367015022 | 10696022 | 7770 | 10000 | 本 | 1本/箱 | 1 | 1 | 短期的使用胆管用カテーテル | ゼメックスＥＮＢＤチューブ | 承認 | 21100BZZ00082000 | Ⅱ | 管理医療機器 | PTCD経鼻カテ | ゼオンメディカル
× | × |  | × | 消化器（ZM） | 胆膵（ZM） | ENBDチューブ | BDAP-625T | 4545367015015 | 10696022 | 7770 | 10000 | 本 | 1本/箱 | 1 | 1 | 短期的使用胆管用カテーテル | ゼメックスＥＮＢＤチューブ | 承認 | 21100BZZ00082000 | Ⅱ | 管理医療機器 | PTCD経鼻カテ | ゼオンメディカル
× | × |  | × | 消化器（ZM） | 胆膵（ZM） | ENBDチューブ | BDAS-625TS | 4545367032463 | 10696022 | 7770 | 10000 | 本 | 1本/箱 | 1 | 1 | 短期的使用胆管用カテーテル | ゼメックスＥＮＢＤチューブ | 承認 | 21100BZZ00082000 | Ⅱ | 管理医療機器 | PTCD経鼻カテ | ゼオンメディカル
× | × |  | × | 消化器（ZM） | 胆膵（ZM） | ENBDチューブ | BDPG-525T | 4545367015008 | 10696022 | 7770 | 10000 | 本 | 1本/箱 | 1 | 1 | 短期的使用胆管用カテーテル | ゼメックスＥＮＢＤチューブ | 承認 | 21100BZZ00082000 | Ⅱ | 管理医療機器 | PTCD経鼻カテ | ゼオンメディカル
× | × |  | × | 消化器（ZM） | 胆膵（ZM） | ENBDチューブ | BDPG-625T | 4545367014988 | 10696022 | 7770 | 10000 | 本 | 1本/箱 | 1 | 1 | 短期的使用胆管用カテーテル | ゼメックスＥＮＢＤチューブ | 承認 | 21100BZZ00082000 | Ⅱ | 管理医療機器 | PTCD経鼻カテ | ゼオンメディカル
× | × |  | × | 消化器（ZM） | 胆膵（ZM） | ENBDチューブ | BDRA-525TN | 4545367060664 | 10696022 | 7770 | 10000 | 本 | 1本/箱 | 1 | 1 | 短期的使用胆管用カテーテル | ゼメックスＥＮＢＤチューブ | 承認 | 21100BZZ00082000 | Ⅱ | 管理医療機器 | PTCD経鼻カテ | ゼオンメディカル
× | × |  | × | 消化器（ZM） | 胆膵（ZM） | ENBDチューブ | BDRA-525T | 4545367014971 | 10696022 | 7770 | 10000 | 本 | 1本/箱 | 1 | 1 | 短期的使用胆管用カテーテル | ゼメックスＥＮＢＤチューブ | 承認 | 21100BZZ00082000 | Ⅱ | 管理医療機器 | PTCD経鼻カテ | ゼオンメディカル
× | × |  | × | 消化器（ZM） | 胆膵（ZM） | ENBDチューブ | BDRA-625T | 4545367014964 | 10696022 | 7770 | 10000 | 本 | 1本/箱 | 1 | 1 | 短期的使用胆管用カテーテル | ゼメックスＥＮＢＤチューブ | 承認 | 21100BZZ00082000 | Ⅱ | 管理医療機器 | PTCD経鼻カテ | ゼオンメディカル
× | × |  | × | 消化器（ZM） | 胆膵（ZM） | ENBDチューブ | BDRAS-525TF | 4545367052522 | 10696022 | 7770 | 10000 | 本 | 1本/箱 | 1 | 1 | 短期的使用胆管用カテーテル | ゼメックスＥＮＢＤチューブ | 承認 | 21100BZZ00082000 | Ⅱ | 管理医療機器 | PTCD経鼻カテ | ゼオンメディカル
× | × |  | × | 消化器（ZM） | 胆膵（ZM） | ENBDチューブ | BDRAS-525TH | 4545367035846 | 10696022 | 7770 | 10000 | 本 | 1本/箱 | 1 | 1 | 短期的使用胆管用カテーテル | ゼメックスＥＮＢＤチューブ | 承認 | 21100BZZ00082000 | Ⅱ | 管理医療機器 | PTCD経鼻カテ | ゼオンメディカル
× | × |  | × | 消化器（ZM） | 胆膵（ZM） | ENBDチューブ | BDRAS-525TK | 4545367062255 | 10696022 | 7770 | 10000 | 本 | 1本/箱 | 1 | 1 | 短期的使用胆管用カテーテル | ゼメックスＥＮＢＤチューブ | 承認 | 21100BZZ00082000 | Ⅱ | 管理医療機器 | PTCD経鼻カテ | ゼオンメディカル
× | × |  | × | 消化器（ZM） | 胆膵（ZM） | ENBDチューブ | BDRAS-525TS | 4545367032456 | 10696022 | 7770 | 10000 | 本 | 1本/箱 | 1 | 1 | 短期的使用胆管用カテーテル | ゼメックスＥＮＢＤチューブ | 承認 | 21100BZZ00082000 | Ⅱ | 管理医療機器 | PTCD経鼻カテ | ゼオンメディカル
× | 〇 |  | × | 消化器（ZM） | 胆膵（ZM） | ESダイレータ | DC7F180E | 4545367067052 | 32338000 | － | 10000 | 本 | 5本/箱 | 5 | 5 | カテーテル拡張器 | ＥＳダイレータ （ソフトタイプ） | 認証 | 225ABBZX00058000 | Ⅱ | 管理医療機器 | － | ゼオンメディカル
× | 〇 |  | × | 消化器（ZM） | 胆膵（ZM） | ESダイレータ | DC7F180M | 4545367073978 | 32338000 | － | 10000 | 本 | 5本/箱 | 5 | 5 | カテーテル拡張器 | ＥＳダイレータ （スーパーソフトタイプ） | 認証 | 225ABBZX00058000 | Ⅱ | 管理医療機器 | － | ゼオンメディカル
× | 〇 |  | × | 消化器（ZM） | 胆膵（ZM） | ESダイレータ | DC7F180S | 4545367057466 | 32338000 | － | 10000 | 本 | 5本/箱 | 5 | 5 | カテーテル拡張器 | ＥＳダイレータ （造影リング付） | 認証 | 225ABBZX00058000 | Ⅱ | 管理医療機器 | － | ゼオンメディカル
× | 〇 |  | × | 消化器（ZM） | 胆膵（ZM） | ESダイレータ | DC7P180E | 4545367073961 | 32338000 | － | 10000 | 本 | 5本/箱 | 5 | 5 | カテーテル拡張器 | ＥＳダイレータ （ソフトタイプ） | 認証 | 225ABBZX00058000 | Ⅱ | 管理医療機器 | － | ゼオンメディカル
× | 〇 |  | × | 消化器（ZM） | 胆膵（ZM） | ESダイレータ | DC7P180S | 4545367073954 | 32338000 | － | 10000 | 本 | 5本/箱 | 5 | 5 | カテーテル拡張器 | ＥＳダイレータ （造影リング付） | 認証 | 225ABBZX00058000 | Ⅱ | 管理医療機器 | － | ゼオンメディカル
× | 〇 |  | × | 消化器（ZM） | 胆膵（ZM） | ESダイレータ | DC7R180E | 4545367067069 | 32338000 | － | 10000 | 本 | 5本/箱 | 5 | 5 | カテーテル拡張器 | ＥＳダイレータ （ソフトタイプ） | 認証 | 225ABBZX00058000 | Ⅱ | 管理医療機器 | － | ゼオンメディカル
× | 〇 |  | × | 消化器（ZM） | 胆膵（ZM） | ESダイレータ | DC7R180S | 4545367057459 | 32338000 | － | 10000 | 本 | 5本/箱 | 5 | 5 | カテーテル拡張器 | ＥＳダイレータ （造影リング付） | 認証 | 225ABBZX00058000 | Ⅱ | 管理医療機器 | － | ゼオンメディカル
× | 〇 |  | × | 消化器（ZM） | 胆膵（ZM） | ESダイレータ ソフトタイプIT | DS7F180T | 4545367078980 | 32338000/10696022 | － | 10000 | 本 | 1本/箱 | 1 | 1 | カテーテル拡張器/短期的使用胆管用カテーテル | ゼメックスＥＳダイレータ （ソフトタイプＩＴ） | 認証 | 307ABBZX00019000 | Ⅱ | 管理医療機器 | － | ゼオンメディカル
× | × |  | × | 消化器（ZM） | 消化管（ZM） | FSマーカ | FM1H | 4545367075750 | 40808000 | － | 12000 | 個 | 5個/箱 | 5 | 5 | 植込み型病変識別マーカ | ゼメックス ＦＳマーカ | 承認 | 30500BZX00292000 | Ⅲ | 高度管理医療機器 | － | ゼオンメディカル
× | 〇 |  | × | 消化器（ZM） | 消化管（ZM） | Jet B-knife | BSJB15B | 4545367053734 | 70164020 | － | 25000 | 本 | 1本/箱 | 1 | 1 | 単回使用高周波処置用内視鏡能動器具 | バイポーラ高周波ナイフ Ｊｅｔ Ｂ－ｋｎｉｆｅ | 認証 | 223ABBZX00108000 | Ⅱ | 管理医療機器 | － | ゼオンメディカル
× | 〇 |  | × | 消化器（ZM） | 消化管（ZM） | Jet B-knife | BSJB20B | 4545367053758 | 70164020 | － | 25000 | 本 | 1本/箱 | 1 | 1 | 単回使用高周波処置用内視鏡能動器具 | バイポーラ高周波ナイフ Ｊｅｔ Ｂ－ｋｎｉｆｅ | 認証 | 223ABBZX00108000 | Ⅱ | 管理医療機器 | － | ゼオンメディカル
× | 〇 |  | ○ | 消化器（ZM） | 胆膵（ZM） | エクストラクションバルーン | EXT71820D | 4545367034023 | 70241000 | 35300 | 35300 | 本 | 1本/箱 | 1 | 1 | 結石摘出用バルーンカテーテル | エクストラクションバルーンカテーテル | 承認 | 21400BZZ00507000 | Ⅱ | 管理医療機器 | 胆道結石カテ・トリプルバルーン | ゼオンメディカル
× | 〇 |  | ○ | 消化器（ZM） | 胆膵（ZM） | エクストラクションバルーン | EXT71820P | 4545367034030 | 70241000 | 35300 | 35300 | 本 | 1本/箱 | 1 | 1 | 結石摘出用バルーンカテーテル | エクストラクションバルーンカテーテル | 承認 | 21400BZZ00507000 | Ⅱ | 管理医療機器 | 胆道結石カテ・トリプルバルーン | ゼオンメディカル
× | 〇 | 施設限定品 | ○ | 消化器（ZM） | 胆膵（ZM） | エクストラクションバルーン | EXT71820PS | 4545367048037 | 70241000 | 35300 | 35300 | 本 | 1本/箱 | 1 | 1 | 結石摘出用バルーンカテーテル | エクストラクションバルーンカテーテル（スタイレット付） | 承認 | 21400BZZ00507000 | Ⅱ | 管理医療機器 | 胆道結石カテ・トリプルバルーン | ゼオンメディカル
× | 〇 |  | ○ | 消化器（ZM） | 胆膵（ZM） | オフセットバルーン | EXP71820D | 4545367048334 | 70241000 | 35300 | 35300 | 本 | 1本/箱 | 1 | 1 | 結石摘出用バルーンカテーテル | エクストラクションバルーンカテーテル プラス （オフセット） | 認証 | 222ABBZX00075000 | Ⅱ | 管理医療機器 | 胆道結石カテ・トリプルバルーン | ゼオンメディカル
× | 〇 |  | ○ | 消化器（ZM） | 胆膵（ZM） | オフセットバルーン | EXP71820DM | 4545367068165 | 70241000 | 35300 | 35300 | 本 | 1本/箱 | 1 | 1 | 結石摘出用バルーンカテーテル | エクストラクションバルーンカテーテル プラス （オフセット） | 認証 | 222ABBZX00075000 | Ⅱ | 管理医療機器 | 胆道結石カテ・トリプルバルーン | ゼオンメディカル
× | 〇 |  | ○ | 消化器（ZM） | 胆膵（ZM） | オフセットバルーン | EXP71820F | 4545367059750 | 70241000 | 35300 | 35300 | 本 | 1本/箱 | 1 | 1 | 結石摘出用バルーンカテーテル | エクストラクションバルーンカテーテル プラス（石流しｵﾌｾｯﾄ） | 認証 | 222ABBZX00075000 | Ⅱ | 管理医療機器 | 胆道結石カテ・トリプルバルーン | ゼオンメディカル
× | 〇 |  | ○ | 消化器（ZM） | 胆膵（ZM） | オフセットバルーン | EXP71820P | 4545367048358 | 70241000 | 35300 | 35300 | 本 | 1本/箱 | 1 | 1 | 結石摘出用バルーンカテーテル | エクストラクションバルーンカテーテル プラス （オフセット） | 認証 | 222ABBZX00075000 | Ⅱ | 管理医療機器 | 胆道結石カテ・トリプルバルーン | ゼオンメディカル
× | 〇 |  | ○ | 消化器（ZM） | 胆膵（ZM） | オフセットバルーン | EXP71820PM | 4545367068158 | 70241000 | 35300 | 35300 | 本 | 1本/箱 | 1 | 1 | 結石摘出用バルーンカテーテル | エクストラクションバルーンカテーテル プラス （オフセット） | 認証 | 222ABBZX00075000 | Ⅱ | 管理医療機器 | 胆道結石カテ・トリプルバルーン | ゼオンメディカル
× | 〇 |  | ○ | 消化器（ZM） | 胆膵（ZM） | オフセットバルーン | EXP71820P-S | 4545367048327 | 70241000 | 35300 | 35300 | 本 | 1本/箱 | 1 | 1 | 結石摘出用バルーンカテーテル | エクストラクションバルーンカテーテル プラス （オフセット） | 認証 | 222ABBZX00075000 | Ⅱ | 管理医療機器 | 胆道結石カテ・トリプルバルーン | ゼオンメディカル
× | 〇 |  | ○ | 消化器（ZM） | 胆膵（ZM） | キャスバル | EXH1 | 4545367066659 | 70241000 | 35300 | 35300 | 本 | 1本/箱 | 1 | 1 | 結石摘出用バルーンカテーテル | エクストラクションバルーンカテーテル ヒュージュ(キャスバル) | 認証 | 229ABBZX00058000 | Ⅱ | 管理医療機器 | 胆道結石カテ・トリプルバルーン | ゼオンメディカル
× | 〇 |  | ○ | 消化器（ZM） | 胆膵（ZM） | キャスバル | EXH2 | 4545367066666 | 70241000 | 35300 | 35300 | 本 | 1本/箱 | 1 | 1 | 結石摘出用バルーンカテーテル | エクストラクションバルーンカテーテル ヒュージュ(キャスバル) | 認証 | 229ABBZX00058000 | Ⅱ | 管理医療機器 | 胆道結石カテ・トリプルバルーン | ゼオンメディカル
× | 〇 |  | ○ | 消化器（ZM） | 胆膵（ZM） | キャスバル | EXH3 | 4545367078553 | 70241000 | 35300 | 35300 | 本 | 1本/箱 | 1 | 1 | 結石摘出用バルーンカテーテル | エクストラクションバルーンカテーテル ヒュージュ(キャスバル) | 認証 | 229ABBZX00058000 | Ⅱ | 管理医療機器 | 胆道結石カテ・トリプルバルーン | ゼオンメディカル
× | 〇 |  | ○ | 消化器（ZM） | 胆膵（ZM） | キャスバル | EXH4 | 4545367078560 | 70241000 | 35300 | 35300 | 本 | 1本/箱 | 1 | 1 | 結石摘出用バルーンカテーテル | エクストラクションバルーンカテーテル ヒュージュ(キャスバル) | 認証 | 229ABBZX00058000 | Ⅱ | 管理医療機器 | 胆道結石カテ・トリプルバルーン | ゼオンメディカル
○ | ○ |  | ○ | 消化器（ZM） | 結石除去（ZM） | 胆石除去用バルーンカテーテルB | 133-127-3 | 4545367016128 | 70241000 | 31300 | 32100 | 本 | 1本/箱 | 1 | 1 | 結石摘出用バルーンカテーテル | ゼオン胆石除去用バルーンカテーテルＢ | 承認 | 20200BZZ01090000 | Ⅱ | 管理医療機器 | 胆道結石カテ・ダブルバルーン | ゼオンメディカル
× | × |  | × | 消化器（ZM） | 消化管（ZM） | B-Wave（スネア用延長コード） | PSEC14 | 4545367050726 | 35623000 | － | 50000 | 本 | 1本/箱 | 1 | 1 | 再使用可能な電気手術向け内視鏡用スネア | ゼメックス バイポーラシース B-Wave （延長コード） | 承認 | 21100BZZ00185000 | Ⅱ | 管理医療機器 | － | ゼオンメディカル
× | × |  | × | 消化器（ZM） | 消化管（ZM） | B-Wave（スネア用延長コード） | PSEC46 | 4545367050740 | 35623000 | － | 50000 | 本 | 1本/箱 | 1 | 1 | 再使用可能な電気手術向け内視鏡用スネア | ゼメックス バイポーラシース B-Wave （延長コード） | 承認 | 21100BZZ00185000 | Ⅱ | 管理医療機器 | － | ゼオンメディカル
× | × |  | × | 消化器（ZM） | 消化管（ZM） | S-O clip | TC1H05 | 4545367064051 | 38819001 | － | 5000 | 個 | 10個/箱 | 10 | 10 | 自然開口向け単回使用内視鏡用非能動処置具 | けん引クリップ | 届出 | 13B1X00111000016 | Ⅰ | 一般医療機器 | － | ゼオンメディカル
○ | ○ |  | × | 消化器（ZM） | 消化管（ZM） | S-O CLIPプラス | TA1H05 | 4545367077662 | 38819001 | － | 12000 | 本 | 1本/箱 | 1 | 1 | 自然開口向け単回使用内視鏡用非能動処置具 | カテーテル一体型けん引クリップ | 届出 | 13B1X00111000021 | Ⅰ | 一般医療機器 | － | ゼオンメディカル
× | × |  | × | 消化器（ZM） | 消化管（ZM） | Tighturn | RH8C40 | 4545367073855 | 70164020 | － | 22000 | 本 | 1本/箱 | 1 | 1 | 単回使用高周波処置用内視鏡能動器具 | Ｔｉｇｈｔｕｒｎ バイポーラ止血鉗子 | 認証 | 301ABBZX00043000 | Ⅱ | 管理医療機器 | － | ゼオンメディカル
× | × |  | × | 消化器（ZM） | 消化管（ZM） | Tighturn | RH8M60 | 4545367069056 | 70164020 | － | 22000 | 本 | 1本/箱 | 1 | 1 | 単回使用高周波処置用内視鏡能動器具 | Ｔｉｇｈｔｕｒｎ バイポーラ止血鉗子 | 認証 | 301ABBZX00043000 | Ⅱ | 管理医療機器 | － | ゼオンメディカル
× | × |  | × | 消化器（ZM） | 消化管（ZM） | Tighturn（バイポーラ用延長コード） | PSEC22 | 4545367056650 | 70657000 | － | 40000 | 本 | 1本/箱 | 1 | 1 | 電気手術器用ケーブル及びスイッチ | ＢＰコード | 届出 | 13B1X00111000015 | Ⅰ | 一般医療機器 | － | ゼオンメディカル
× | × |  | × | 消化器（ZM） | 消化管（ZM） | Tighturn（バイポーラ用延長コード） | PSEC28 | 4545367056667 | 70657000 | － | 40000 | 本 | 1本/箱 | 1 | 1 | 電気手術器用ケーブル及びスイッチ | ＢＰコード | 届出 | 13B1X00111000015 | Ⅰ | 一般医療機器 | － | ゼオンメディカル
○ | ○ |  | × | 消化器（ZM） | 胆膵（ZM） | エンドトリプター（シース） | LBETS | 4545367015725 | 37141001 | － | 20000 | 個 | 1個/箱 | 1 | 1 | 再使用可能な内視鏡用結石摘出鉗子 | エンドトリプター シース | 届出 | 13B1X00111000007 | Ⅰ | 一般医療機器 | － | ゼオンメディカル
○ | ○ |  | × | 消化器（ZM） | 胆膵（ZM） | エンドトリプター（ハンドル） | LBETH | 4545367015718 | 37141001 | － | 60000 | 個 | 1個/箱 | 1 | 1 | 再使用可能な内視鏡用結石摘出鉗子 | エンドトリプター ハンドル | 届出 | 13B1X00111000007 | Ⅰ | 一般医療機器 | － | ゼオンメディカル
× | 〇 |  | × | 消化器（ZM） | 胆膵（ZM） | エントリー | GBEA2545 | 4545428014384 | 35094022 | 18800 | 23000 | 本 | 1本/箱 | 1 | 1 | 非血管用ガイドワイヤ | パイオラックス親水性ガイドワイヤーＬＺ | 認証 | 21600BZZ00536000 | Ⅱ | 管理医療機器 | PTCDワイヤー | パイオラックスメディカルデバイス
× | 〇 |  | × | 消化器（ZM） | 胆膵（ZM） | エントリー | GBEA3545 | 4545428014360 | 35094022 | 18800 | 23000 | 本 | 1本/箱 | 1 | 1 | 非血管用ガイドワイヤ | パイオラックス親水性ガイドワイヤーＬＺ | 認証 | 21600BZZ00536000 | Ⅱ | 管理医療機器 | PTCDワイヤー | パイオラックスメディカルデバイス
× | 〇 |  | × | 消化器（ZM） | 胆膵（ZM） | エントリー | GBES2545 | 4545428014377 | 35094022 | 18800 | 23000 | 本 | 1本/箱 | 1 | 1 | 非血管用ガイドワイヤ | パイオラックス親水性ガイドワイヤーＬＺ | 認証 | 21600BZZ00536000 | Ⅱ | 管理医療機器 | PTCDワイヤー | パイオラックスメディカルデバイス
× | 〇 |  | × | 消化器（ZM） | 胆膵（ZM） | エントリー | GBES3545 | 4545428014353 | 35094022 | 18800 | 23000 | 本 | 1本/箱 | 1 | 1 | 非血管用ガイドワイヤ | パイオラックス親水性ガイドワイヤーＬＺ | 認証 | 21600BZZ00536000 | Ⅱ | 管理医療機器 | PTCDワイヤー | パイオラックスメディカルデバイス
× | 〇 |  | × | 消化器（ZM） | 胆膵（ZM） | クラッシャーカテーテル | LBBT-7420S | 4545367008932 | 37141002 | 41000 | 41600 | セット | 1セット/箱 | 1 | 1 | 単回使用内視鏡用結石摘出鉗子 | ゼメックス クラッシャーカテーテル （標準セット） | 認証 | 21000BZZ00688000 | Ⅱ | 管理医療機器 | 胆道結石カテ・砕石バスケ・全ディスポ | ゼオンメディカル
× | 〇 |  | × | 消化器（ZM） | 胆膵（ZM） | クラッシャーカテーテル | LBGT-7320S | 4545367009014 | 37141002 | 41000 | 41600 | セット | 1セット/箱 | 1 | 1 | 単回使用内視鏡用結石摘出鉗子 | ゼメックス クラッシャーカテーテル （標準セット） | 認証 | 21000BZZ00688000 | Ⅱ | 管理医療機器 | 胆道結石カテ・砕石バスケ・全ディスポ | ゼオンメディカル
× | 〇 |  | × | 消化器（ZM） | 胆膵（ZM） | クラッシャーカテーテル | LBGT-7410S | 4545367009038 | 37141002 | 41000 | 41600 | セット | 1セット/箱 | 1 | 1 | 単回使用内視鏡用結石摘出鉗子 | ゼメックス クラッシャーカテーテル （標準セット） | 認証 | 21000BZZ00688000 | Ⅱ | 管理医療機器 | 胆道結石カテ・砕石バスケ・全ディスポ | ゼオンメディカル
× | 〇 |  | × | 消化器（ZM） | 胆膵（ZM） | クラッシャーカテーテル | LBGT-7420S | 4545367009069 | 37141002 | 41000 | 41600 | セット | 1セット/箱 | 1 | 1 | 単回使用内視鏡用結石摘出鉗子 | ゼメックス クラッシャーカテーテル （標準セット） | 認証 | 21000BZZ00688000 | Ⅱ | 管理医療機器 | 胆道結石カテ・砕石バスケ・全ディスポ | ゼオンメディカル
× | 〇 |  | × | 消化器（ZM） | 胆膵（ZM） | クラッシャーカテーテル | LBGT-7425S | 4545367043735 | 37141002 | 41000 | 48000 | セット | 1セット/箱 | 1 | 1 | 単回使用内視鏡用結石摘出鉗子 | ゼメックス クラッシャーカテーテル （標準セット） | 認証 | 21000BZZ00688000 | Ⅱ | 管理医療機器 | 胆道結石カテ・砕石バスケ・全ディスポ | ゼオンメディカル
× | 〇 |  | × | 消化器（ZM） | 胆膵（ZM） | クラッシャーカテーテル | LBGT-7620S | 4545367058791 | 37141002 | 41000 | 41600 | セット | 1セット/箱 | 1 | 1 | 単回使用内視鏡用結石摘出鉗子 | ゼメックス クラッシャーカテーテル （標準セット） | 認証 | 21000BZZ00688000 | Ⅱ | 管理医療機器 | 胆道結石カテ・砕石バスケ・全ディスポ | ゼオンメディカル
× | 〇 |  | × | 消化器（ZM） | 胆膵（ZM） | クラッシャーカテーテル | LBGTS-7320S | 4545367030254 | 37141002 | 41000 | 41600 | セット | 1セット/箱 | 1 | 1 | 単回使用内視鏡用結石摘出鉗子 | ゼメックス クラッシャーカテーテル （標準セット） | 認証 | 21000BZZ00688000 | Ⅱ | 管理医療機器 | 胆道結石カテ・砕石バスケ・全ディスポ | ゼオンメディカル
× | 〇 |  | × | 消化器（ZM） | 胆膵（ZM） | クラッシャーカテーテル | LBGTS-7420S | 4545367030247 | 37141002 | 41000 | 41600 | セット | 1セット/箱 | 1 | 1 | 単回使用内視鏡用結石摘出鉗子 | ゼメックス クラッシャーカテーテル （標準セット） | 認証 | 21000BZZ00688000 | Ⅱ | 管理医療機器 | 胆道結石カテ・砕石バスケ・全ディスポ | ゼオンメディカル
× | 〇 |  | × | 消化器（ZM） | 胆膵（ZM） | クラッシャーカテーテルM | LBMT320 | 4545367061968 | 37141002 | 41000 | 41600 | セット | 1セット/箱 | 1 | 1 | 単回使用内視鏡用結石摘出鉗子 | ゼメックス クラッシャーカテーテルＭ | 認証 | 226ABBZX00109000 | Ⅱ | 管理医療機器 | 胆道結石カテ・砕石バスケ・全ディスポ | ゼオンメディカル
× | 〇 |  | × | 消化器（ZM） | 胆膵（ZM） | クラッシャーカテーテルM | LBMT420 | 4545367061951 | 37141002 | 41000 | 41600 | セット | 1セット/箱 | 1 | 1 | 単回使用内視鏡用結石摘出鉗子 | ゼメックス クラッシャーカテーテルＭ | 認証 | 226ABBZX00109000 | Ⅱ | 管理医療機器 | 胆道結石カテ・砕石バスケ・全ディスポ | ゼオンメディカル
× | 〇 |  | × | 消化器（ZM） | 胆膵（ZM） | クラッシャーカテーテルM | LBMT420CA | 4545367073657 | 37141002 | 41000 | 41600 | セット | 1セット/箱 | 1 | 1 | 単回使用内視鏡用結石摘出鉗子 | ゼメックス クラッシャーカテーテルＭ | 認証 | 226ABBZX00109000 | Ⅱ | 管理医療機器 | 胆道結石カテ・砕石バスケ・全ディスポ | ゼオンメディカル
× | 〇 |  | × | 消化器（ZM） | 胆膵（ZM） | クラッシャーカテーテルM | LBMT620 | 4545367061975 | 37141002 | 41000 | 41600 | セット | 1セット/箱 | 1 | 1 | 単回使用内視鏡用結石摘出鉗子 | ゼメックス クラッシャーカテーテルＭ | 認証 | 226ABBZX00109000 | Ⅱ | 管理医療機器 | 胆道結石カテ・砕石バスケ・全ディスポ | ゼオンメディカル
× | 〇 |  | × | 消化器（ZM） | 胆膵（ZM） | クラッシャーカテーテルM | LBMT620C | 4545367069858 | 37141002 | 41000 | 41600 | セット | 1セット/箱 | 1 | 1 | 単回使用内視鏡用結石摘出鉗子 | ゼメックス クラッシャーカテーテルＭ | 認証 | 226ABBZX00109000 | Ⅱ | 管理医療機器 | 胆道結石カテ・砕石バスケ・全ディスポ | ゼオンメディカル
○ | ○ |  | × | 消化器（ZM） | 胆膵（ZM） | クラッシャーハンドル | LBHDL | 4545367009083 | 37141002 | － | 65000 | 個 | 1個/箱 | 1 | 1 | 単回使用内視鏡用結石摘出鉗子 | ゼメックス クラッシャーカテーテル (ハンドル） | 認証 | 21000BZZ00688000 | Ⅱ | 管理医療機器 | － | ゼオンメディカル
× | × |  | × | 消化器（ZM） | 消化管（ZM） | ゼオクリップ | ZP-CH | 4545367051020 | 35649000 | － | 750 | 個 | 40個/箱 | 40 | 40 | 体内用結さつクリップ | ゼオクリップ | 承認 | 22900BZX00232000 | Ⅲ | 高度管理医療機器 | － | ゼオンメディカル
× | × |  | × | 消化器（ZM） | 消化管（ZM） | ゼオクリップ | ZP-CHS | 4545367053529 | 35649000 | － | 750 | 個 | 40個/箱 | 40 | 40 | 体内用結さつクリップ | ゼオクリップ | 承認 | 22900BZX00232000 | Ⅲ | 高度管理医療機器 | － | ゼオンメディカル
× | × |  | × | 消化器（ZM） | 消化管（ZM） | ゼオクリップ | ZP-CL | 4545367051044 | 35649000 | － | 750 | 個 | 40個/箱 | 40 | 40 | 体内用結さつクリップ | ゼオクリップ | 承認 | 22900BZX00232000 | Ⅲ | 高度管理医療機器 | － | ゼオンメディカル
× | × |  | × | 消化器（ZM） | 消化管（ZM） | ゼオクリップ 装置 | ZP-S-165S | 4545367051051 | 38818000 | － | 50000 | 本 | 1本/箱 | 1 | 1 | 再使用可能な内視鏡用非能動処置具 | ゼオクリップ装置 | 届出 | 13B1X00111000017 | Ⅰ | 一般医療機器 | － | ゼオンメディカル
× | × |  | × | 消化器（ZM） | 消化管（ZM） | ゼオクリップ 装置 | ZP-S-195S | 4545367051068 | 38818000 | － | 50000 | 本 | 1本/箱 | 1 | 1 | 再使用可能な内視鏡用非能動処置具 | ゼオクリップ装置 | 届出 | 13B1X00111000017 | Ⅰ | 一般医療機器 | － | ゼオンメディカル
○ | ○ |  | × | 消化器（ZM） | 胆膵（ZM） | ゼオステント HG | ZH0810P | 4545367076269 | 62611013 | 283000 | 283000 | 本 | 1本/箱 | 1 | 1 | 経消化管胆道ドレナージステント | ゼオステント ＨＧ | 承認 | 30600BZX00180000 | Ⅲ | 高度管理医療機器 | 経消化管胆道ドレナージステント | ゼオンメディカル
○ | ○ |  | × | 消化器（ZM） | 胆膵（ZM） | ゼオステント V | ZSVE1006Y | 4545367066772 | 17672000 | 209000 | 215000 | 本 | 1本/箱 | 1 | 1 | 胆管用ステント | ゼオステント Ｖ | 承認 | 22900BZX00237000 | Ⅲ | 高度管理医療機器 | 胆道ステント・自動・永久・カバー無 | ゼオンメディカル
○ | ○ |  | × | 消化器（ZM） | 胆膵（ZM） | ゼオステント V | ZSVE1008Y | 4545367072452 | 17672000 | 209000 | 215000 | 本 | 1本/箱 | 1 | 1 | 胆管用ステント | ゼオステント Ｖ | 承認 | 22900BZX00237000 | Ⅲ | 高度管理医療機器 | 胆道ステント・自動・永久・カバー無 | ゼオンメディカル
○ | ○ |  | × | 消化器（ZM） | 胆膵（ZM） | ゼオステント V | ZSVE1010Y | 4545367066840 | 17672000 | 209000 | 215000 | 本 | 1本/箱 | 1 | 1 | 胆管用ステント | ゼオステント Ｖ | 承認 | 22900BZX00237000 | Ⅲ | 高度管理医療機器 | 胆道ステント・自動・永久・カバー無 | ゼオンメディカル
○ | ○ |  | × | 消化器（ZM） | 胆膵（ZM） | ゼオステント V | ZSVE4008Y | 4545367066789 | 17672000 | 209000 | 215000 | 本 | 1本/箱 | 1 | 1 | 胆管用ステント | ゼオステント Ｖ | 承認 | 22900BZX00237000 | Ⅲ | 高度管理医療機器 | 胆道ステント・自動・永久・カバー無 | ゼオンメディカル
○ | ○ |  | × | 消化器（ZM） | 胆膵（ZM） | ゼオステント V | ZSVE4010Y | 4545367066819 | 17672000 | 209000 | 215000 | 本 | 1本/箱 | 1 | 1 | 胆管用ステント | ゼオステント Ｖ | 承認 | 22900BZX00237000 | Ⅲ | 高度管理医療機器 | 胆道ステント・自動・永久・カバー無 | ゼオンメディカル
○ | ○ |  | × | 消化器（ZM） | 胆膵（ZM） | ゼオステント V | ZSVE6006Y | 4545367066758 | 17672000 | 209000 | 215000 | 本 | 1本/箱 | 1 | 1 | 胆管用ステント | ゼオステント Ｖ | 承認 | 22900BZX00237000 | Ⅲ | 高度管理医療機器 | 胆道ステント・自動・永久・カバー無 | ゼオンメディカル
○ | ○ |  | × | 消化器（ZM） | 胆膵（ZM） | ゼオステント V | ZSVE6008Y | 4545367066796 | 17672000 | 209000 | 215000 | 本 | 1本/箱 | 1 | 1 | 胆管用ステント | ゼオステント Ｖ | 承認 | 22900BZX00237000 | Ⅲ | 高度管理医療機器 | 胆道ステント・自動・永久・カバー無 | ゼオンメディカル
○ | ○ |  | × | 消化器（ZM） | 胆膵（ZM） | ゼオステント V | ZSVE6010Y | 4545367066826 | 17672000 | 209000 | 215000 | 本 | 1本/箱 | 1 | 1 | 胆管用ステント | ゼオステント Ｖ | 承認 | 22900BZX00237000 | Ⅲ | 高度管理医療機器 | 胆道ステント・自動・永久・カバー無 | ゼオンメディカル
○ | ○ |  | × | 消化器（ZM） | 胆膵（ZM） | ゼオステント V | ZSVE8006Y | 4545367066765 | 17672000 | 209000 | 215000 | 本 | 1本/箱 | 1 | 1 | 胆管用ステント | ゼオステント Ｖ | 承認 | 22900BZX00237000 | Ⅲ | 高度管理医療機器 | 胆道ステント・自動・永久・カバー無 | ゼオンメディカル
○ | ○ |  | × | 消化器（ZM） | 胆膵（ZM） | ゼオステント V | ZSVE8008Y | 4545367066802 | 17672000 | 209000 | 215000 | 本 | 1本/箱 | 1 | 1 | 胆管用ステント | ゼオステント Ｖ | 承認 | 22900BZX00237000 | Ⅲ | 高度管理医療機器 | 胆道ステント・自動・永久・カバー無 | ゼオンメディカル
○ | ○ |  | × | 消化器（ZM） | 胆膵（ZM） | ゼオステント V | ZSVE8010Y | 4545367066833 | 17672000 | 209000 | 215000 | 本 | 1本/箱 | 1 | 1 | 胆管用ステント | ゼオステント Ｖ | 承認 | 22900BZX00237000 | Ⅲ | 高度管理医療機器 | 胆道ステント・自動・永久・カバー無 | ゼオンメディカル
○ | ○ |  | × | 消化器（ZM） | 胆膵（ZM） | ゼオステント カバード | ZSCE5010 | 4545367042479 | 17672000 | 220000 | 227000 | 本 | 1本/箱 | 1 | 1 | 胆管用ステント | ゼオステント カバード （内視鏡タイプ） | 承認 | 22000BZX00234000 | Ⅲ | 高度管理医療機器 | 胆道ステント・自動・永久・カバー有 | ゼオンメディカル
○ | ○ |  | × | 消化器（ZM） | 胆膵（ZM） | ゼオステント カバード | ZSCE6008 | 4545367042530 | 17672000 | 220000 | 227000 | 本 | 1本/箱 | 1 | 1 | 胆管用ステント | ゼオステント カバード （内視鏡タイプ） | 承認 | 22000BZX00234000 | Ⅲ | 高度管理医療機器 | 胆道ステント・自動・永久・カバー有 | ゼオンメディカル
○ | ○ |  | × | 消化器（ZM） | 胆膵（ZM） | ゼオステント カバード | ZSCE6010 | 4545367042462 | 17672000 | 220000 | 227000 | 本 | 1本/箱 | 1 | 1 | 胆管用ステント | ゼオステント カバード （内視鏡タイプ） | 承認 | 22000BZX00234000 | Ⅲ | 高度管理医療機器 | 胆道ステント・自動・永久・カバー有 | ゼオンメディカル
○ | ○ |  | × | 消化器（ZM） | 胆膵（ZM） | ゼオステント カバード | ZSCE7010 | 4545367056827 | 17672000 | 220000 | 227000 | 本 | 1本/箱 | 1 | 1 | 胆管用ステント | ゼオステント カバード （内視鏡タイプ） | 承認 | 22000BZX00234000 | Ⅲ | 高度管理医療機器 | 胆道ステント・自動・永久・カバー有 | ゼオンメディカル
○ | ○ |  | × | 消化器（ZM） | 胆膵（ZM） | ゼオステント カバード | ZSCE8008 | 4545367042516 | 17672000 | 220000 | 227000 | 本 | 1本/箱 | 1 | 1 | 胆管用ステント | ゼオステント カバード （内視鏡タイプ） | 承認 | 22000BZX00234000 | Ⅲ | 高度管理医療機器 | 胆道ステント・自動・永久・カバー有 | ゼオンメディカル
○ | ○ |  | × | 消化器（ZM） | 胆膵（ZM） | ゼオステント カバード | ZSCE8010 | 4545367042455 | 17672000 | 220000 | 227000 | 本 | 1本/箱 | 1 | 1 | 胆管用ステント | ゼオステント カバード （内視鏡タイプ） | 承認 | 22000BZX00234000 | Ⅲ | 高度管理医療機器 | 胆道ステント・自動・永久・カバー有 | ゼオンメディカル
○ | ○ |  | × | 消化器（ZM） | 胆膵（ZM） | ゼオステント カバード | ZSCP5010 | 4545367049522 | 17672000 | 220000 | 227000 | 本 | 1本/箱 | 1 | 1 | 胆管用ステント | ゼオステント カバード （経皮タイプ） | 承認 | 22000BZX00234000 | Ⅲ | 高度管理医療機器 | 胆道ステント・自動・永久・カバー有 | ゼオンメディカル
○ | ○ |  | × | 消化器（ZM） | 胆膵（ZM） | ゼオステント カバード | ZSCP6008 | 4545367049553 | 17672000 | 220000 | 227000 | 本 | 1本/箱 | 1 | 1 | 胆管用ステント | ゼオステント カバード （経皮タイプ） | 承認 | 22000BZX00234000 | Ⅲ | 高度管理医療機器 | 胆道ステント・自動・永久・カバー有 | ゼオンメディカル
○ | ○ |  | × | 消化器（ZM） | 胆膵（ZM） | ゼオステント カバード | ZSCP6010 | 4545367049546 | 17672000 | 220000 | 227000 | 本 | 1本/箱 | 1 | 1 | 胆管用ステント | ゼオステント カバード （経皮タイプ） | 承認 | 22000BZX00234000 | Ⅲ | 高度管理医療機器 | 胆道ステント・自動・永久・カバー有 | ゼオンメディカル
○ | ○ |  | × | 消化器（ZM） | 胆膵（ZM） | ゼオステント カバード | ZSCP7010 | 4545367049560 | 17672000 | 220000 | 227000 | 本 | 1本/箱 | 1 | 1 | 胆管用ステント | ゼオステント カバード （経皮タイプ） | 承認 | 22000BZX00234000 | Ⅲ | 高度管理医療機器 | 胆道ステント・自動・永久・カバー有 | ゼオンメディカル
○ | ○ |  | × | 消化器（ZM） | 胆膵（ZM） | ゼオステント カバード | ZSCP8008 | 4545367049591 | 17672000 | 220000 | 227000 | 本 | 1本/箱 | 1 | 1 | 胆管用ステント | ゼオステント カバード （経皮タイプ） | 承認 | 22000BZX00234000 | Ⅲ | 高度管理医療機器 | 胆道ステント・自動・永久・カバー有 | ゼオンメディカル
○ | ○ |  | × | 消化器（ZM） | 胆膵（ZM） | ゼオステント カバード | ZSCP8010 | 4545367049584 | 17672000 | 220000 | 227000 | 本 | 1本/箱 | 1 | 1 | 胆管用ステント | ゼオステント カバード （経皮タイプ） | 承認 | 22000BZX00234000 | Ⅲ | 高度管理医療機器 | 胆道ステント・自動・永久・カバー有 | ゼオンメディカル
○ | ○ |  | × | 消化器（ZM） | 胆膵（ZM） | ゼオステント プラス | ZSBE1010 | 4545367046330 | 17672000 | 209000 | 215000 | 本 | 1本/箱 | 1 | 1 | 胆管用ステント | ゼオステント プラス（内視鏡タイプ） Ｂｉｇ Ｍａｒｋｅｒ | 承認 | 21900BZX00290000 | Ⅲ | 高度管理医療機器 | 胆道ステント・自動・永久・カバー無 | ゼオンメディカル
○ | ○ |  | × | 消化器（ZM） | 胆膵（ZM） | ゼオステント プラス | ZSBE1010Y | 4545367048822 | 17672000 | 209000 | 215000 | 本 | 1本/箱 | 1 | 1 | 胆管用ステント | ゼオステント プラス（内視鏡タイプＹ） 包装単位 1本 | 承認 | 21900BZX00290000 | Ⅲ | 高度管理医療機器 | 胆道ステント・自動・永久・カバー無 | ゼオンメディカル
○ | ○ |  | × | 消化器（ZM） | 胆膵（ZM） | ゼオステント プラス | ZSBE4008 | 4545367037932 | 17672000 | 209000 | 215000 | 本 | 1本/箱 | 1 | 1 | 胆管用ステント | ゼオステント プラス（内視鏡タイプ） Ｂｉｇ Ｍａｒｋｅｒ | 承認 | 21900BZX00290000 | Ⅲ | 高度管理医療機器 | 胆道ステント・自動・永久・カバー無 | ゼオンメディカル
○ | ○ |  | × | 消化器（ZM） | 胆膵（ZM） | ゼオステント プラス | ZSBE4008Y | 4545367048839 | 17672000 | 209000 | 215000 | 本 | 1本/箱 | 1 | 1 | 胆管用ステント | ゼオステント プラス（内視鏡タイプＹ） 包装単位 1本 | 承認 | 21900BZX00290000 | Ⅲ | 高度管理医療機器 | 胆道ステント・自動・永久・カバー無 | ゼオンメディカル
○ | ○ |  | × | 消化器（ZM） | 胆膵（ZM） | ゼオステント プラス | ZSBE4010 | 4545367037963 | 17672000 | 209000 | 215000 | 本 | 1本/箱 | 1 | 1 | 胆管用ステント | ゼオステント プラス（内視鏡タイプ） Ｂｉｇ Ｍａｒｋｅｒ | 承認 | 21900BZX00290000 | Ⅲ | 高度管理医療機器 | 胆道ステント・自動・永久・カバー無 | ゼオンメディカル
○ | ○ |  | × | 消化器（ZM） | 胆膵（ZM） | ゼオステント プラス | ZSBE4010Y | 4545367048846 | 17672000 | 209000 | 215000 | 本 | 1本/箱 | 1 | 1 | 胆管用ステント | ゼオステント プラス（内視鏡タイプＹ） 包装単位 1本 | 承認 | 21900BZX00290000 | Ⅲ | 高度管理医療機器 | 胆道ステント・自動・永久・カバー無 | ゼオンメディカル
○ | ○ |  | × | 消化器（ZM） | 胆膵（ZM） | ゼオステント プラス | ZSBE6008 | 4545367037949 | 17672000 | 209000 | 215000 | 本 | 1本/箱 | 1 | 1 | 胆管用ステント | ゼオステント プラス（内視鏡タイプ） Ｂｉｇ Ｍａｒｋｅｒ | 承認 | 21900BZX00290000 | Ⅲ | 高度管理医療機器 | 胆道ステント・自動・永久・カバー無 | ゼオンメディカル
○ | ○ |  | × | 消化器（ZM） | 胆膵（ZM） | ゼオステント プラス | ZSBE6008Y | 4545367048853 | 17672000 | 209000 | 215000 | 本 | 1本/箱 | 1 | 1 | 胆管用ステント | ゼオステント プラス（内視鏡タイプＹ） 包装単位 1本 | 承認 | 21900BZX00290000 | Ⅲ | 高度管理医療機器 | 胆道ステント・自動・永久・カバー無 | ゼオンメディカル
○ | ○ |  | × | 消化器（ZM） | 胆膵（ZM） | ゼオステント プラス | ZSBE6010 | 4545367037970 | 17672000 | 209000 | 215000 | 本 | 1本/箱 | 1 | 1 | 胆管用ステント | ゼオステント プラス（内視鏡タイプ） Ｂｉｇ Ｍａｒｋｅｒ | 承認 | 21900BZX00290000 | Ⅲ | 高度管理医療機器 | 胆道ステント・自動・永久・カバー無 | ゼオンメディカル
○ | ○ |  | × | 消化器（ZM） | 胆膵（ZM） | ゼオステント プラス | ZSBE6010Y | 4545367048860 | 17672000 | 209000 | 215000 | 本 | 1本/箱 | 1 | 1 | 胆管用ステント | ゼオステント プラス（内視鏡タイプＹ） 包装単位 1本 | 承認 | 21900BZX00290000 | Ⅲ | 高度管理医療機器 | 胆道ステント・自動・永久・カバー無 | ゼオンメディカル
○ | ○ |  | × | 消化器（ZM） | 胆膵（ZM） | ゼオステント プラス | ZSBE8008 | 4545367037956 | 17672000 | 209000 | 215000 | 本 | 1本/箱 | 1 | 1 | 胆管用ステント | ゼオステント プラス（内視鏡タイプ） Ｂｉｇ Ｍａｒｋｅｒ | 承認 | 21900BZX00290000 | Ⅲ | 高度管理医療機器 | 胆道ステント・自動・永久・カバー無 | ゼオンメディカル
○ | ○ |  | × | 消化器（ZM） | 胆膵（ZM） | ゼオステント プラス | ZSBE8008Y | 4545367048877 | 17672000 | 209000 | 215000 | 本 | 1本/箱 | 1 | 1 | 胆管用ステント | ゼオステント プラス（内視鏡タイプＹ） 包装単位 1本 | 承認 | 21900BZX00290000 | Ⅲ | 高度管理医療機器 | 胆道ステント・自動・永久・カバー無 | ゼオンメディカル
○ | ○ |  | × | 消化器（ZM） | 胆膵（ZM） | ゼオステント プラス | ZSBE8010 | 4545367037987 | 17672000 | 209000 | 215000 | 本 | 1本/箱 | 1 | 1 | 胆管用ステント | ゼオステント プラス（内視鏡タイプ） Ｂｉｇ Ｍａｒｋｅｒ | 承認 | 21900BZX00290000 | Ⅲ | 高度管理医療機器 | 胆道ステント・自動・永久・カバー無 | ゼオンメディカル
○ | ○ |  | × | 消化器（ZM） | 胆膵（ZM） | ゼオステント プラス | ZSBE8010Y | 4545367048884 | 17672000 | 209000 | 215000 | 本 | 1本/箱 | 1 | 1 | 胆管用ステント | ゼオステント プラス（内視鏡タイプＹ） 包装単位 1本 | 承認 | 21900BZX00290000 | Ⅲ | 高度管理医療機器 | 胆道ステント・自動・永久・カバー無 | ゼオンメディカル
○ | ○ |  | × | 消化器（ZM） | 胆膵（ZM） | ゼオステント プラス | ZSBP3006 | 4545367037994 | 17672000 | 209000 | 215000 | 本 | 1本/箱 | 1 | 1 | 胆管用ステント | ゼオステント プラス（経皮タイプ） Ｂｉｇ Ｍａｒｋｅｒ | 承認 | 21900BZX00290000 | Ⅲ | 高度管理医療機器 | 胆道ステント・自動・永久・カバー無 | ゼオンメディカル
○ | ○ |  | × | 消化器（ZM） | 胆膵（ZM） | ゼオステント プラス | ZSBP3008 | 4545367038038 | 17672000 | 209000 | 215000 | 本 | 1本/箱 | 1 | 1 | 胆管用ステント | ゼオステント プラス（経皮タイプ） Ｂｉｇ Ｍａｒｋｅｒ | 承認 | 21900BZX00290000 | Ⅲ | 高度管理医療機器 | 胆道ステント・自動・永久・カバー無 | ゼオンメディカル
○ | ○ |  | × | 消化器（ZM） | 胆膵（ZM） | ゼオステント プラス | ZSBP4006 | 4545367038007 | 17672000 | 209000 | 215000 | 本 | 1本/箱 | 1 | 1 | 胆管用ステント | ゼオステント プラス（経皮タイプ） Ｂｉｇ Ｍａｒｋｅｒ | 承認 | 21900BZX00290000 | Ⅲ | 高度管理医療機器 | 胆道ステント・自動・永久・カバー無 | ゼオンメディカル
○ | ○ |  | × | 消化器（ZM） | 胆膵（ZM） | ゼオステント プラス | ZSBP4008 | 4545367038045 | 17672000 | 209000 | 215000 | 本 | 1本/箱 | 1 | 1 | 胆管用ステント | ゼオステント プラス（経皮タイプ） Ｂｉｇ Ｍａｒｋｅｒ | 承認 | 21900BZX00290000 | Ⅲ | 高度管理医療機器 | 胆道ステント・自動・永久・カバー無 | ゼオンメディカル
○ | ○ |  | × | 消化器（ZM） | 胆膵（ZM） | ゼオステント プラス | ZSBP4010 | 4545367038076 | 17672000 | 209000 | 215000 | 本 | 1本/箱 | 1 | 1 | 胆管用ステント | ゼオステント プラス（経皮タイプ） Ｂｉｇ Ｍａｒｋｅｒ | 承認 | 21900BZX00290000 | Ⅲ | 高度管理医療機器 | 胆道ステント・自動・永久・カバー無 | ゼオンメディカル
○ | ○ |  | × | 消化器（ZM） | 胆膵（ZM） | ゼオステント プラス | ZSBP5010 | 4545367054328 | 17672000 | 209000 | 215000 | 本 | 1本/箱 | 1 | 1 | 胆管用ステント | ゼオステント プラス（経皮タイプ） Ｂｉｇ Ｍａｒｋｅｒ | 承認 | 21900BZX00290000 | Ⅲ | 高度管理医療機器 | 胆道ステント・自動・永久・カバー無 | ゼオンメディカル
○ | ○ |  | × | 消化器（ZM） | 胆膵（ZM） | ゼオステント プラス | ZSBP6006 | 4545367038014 | 17672000 | 209000 | 215000 | 本 | 1本/箱 | 1 | 1 | 胆管用ステント | ゼオステント プラス（経皮タイプ） Ｂｉｇ Ｍａｒｋｅｒ | 承認 | 21900BZX00290000 | Ⅲ | 高度管理医療機器 | 胆道ステント・自動・永久・カバー無 | ゼオンメディカル
○ | ○ |  | × | 消化器（ZM） | 胆膵（ZM） | ゼオステント プラス | ZSBP6008 | 4545367038052 | 17672000 | 209000 | 215000 | 本 | 1本/箱 | 1 | 1 | 胆管用ステント | ゼオステント プラス（経皮タイプ） Ｂｉｇ Ｍａｒｋｅｒ | 承認 | 21900BZX00290000 | Ⅲ | 高度管理医療機器 | 胆道ステント・自動・永久・カバー無 | ゼオンメディカル
○ | ○ |  | × | 消化器（ZM） | 胆膵（ZM） | ゼオステント プラス | ZSBP6010 | 4545367038083 | 17672000 | 209000 | 215000 | 本 | 1本/箱 | 1 | 1 | 胆管用ステント | ゼオステント プラス（経皮タイプ） Ｂｉｇ Ｍａｒｋｅｒ | 承認 | 21900BZX00290000 | Ⅲ | 高度管理医療機器 | 胆道ステント・自動・永久・カバー無 | ゼオンメディカル
○ | ○ |  | × | 消化器（ZM） | 胆膵（ZM） | ゼオステント プラス | ZSBP7010 | 4545367054335 | 17672000 | 209000 | 215000 | 本 | 1本/箱 | 1 | 1 | 胆管用ステント | ゼオステント プラス（経皮タイプ） Ｂｉｇ Ｍａｒｋｅｒ | 承認 | 21900BZX00290000 | Ⅲ | 高度管理医療機器 | 胆道ステント・自動・永久・カバー無 | ゼオンメディカル
○ | ○ |  | × | 消化器（ZM） | 胆膵（ZM） | ゼオステント プラス | ZSBP8008 | 4545367038069 | 17672000 | 209000 | 215000 | 本 | 1本/箱 | 1 | 1 | 胆管用ステント | ゼオステント プラス（経皮タイプ） Ｂｉｇ Ｍａｒｋｅｒ | 承認 | 21900BZX00290000 | Ⅲ | 高度管理医療機器 | 胆道ステント・自動・永久・カバー無 | ゼオンメディカル
○ | ○ |  | × | 消化器（ZM） | 胆膵（ZM） | ゼオステント プラス | ZSBP8010 | 4545367038090 | 17672000 | 209000 | 215000 | 本 | 1本/箱 | 1 | 1 | 胆管用ステント | ゼオステント プラス（経皮タイプ） Ｂｉｇ Ｍａｒｋｅｒ | 承認 | 21900BZX00290000 | Ⅲ | 高度管理医療機器 | 胆道ステント・自動・永久・カバー無 | ゼオンメディカル
○ | ○ |  | × | 消化器（ZM） | 胆膵（ZM） | ゼオチューブ | TS0705 | 4582142520012 | 17672000 | 36300 | 45600 | 本 | 1本/箱 | 1 | 1 | 胆管用ステント | ダイヤモンTステントセット ゼオチューブ | 承認 | 21600BZZ00031A01 | Ⅲ | 高度管理医療機器 | 胆道ステント・自動・一時 | シルックス株式会社
○ | ○ |  | × | 消化器（ZM） | 胆膵（ZM） | ゼオチューブ | TS0707 | 4582142520029 | 17672000 | 36300 | 45600 | 本 | 1本/箱 | 1 | 1 | 胆管用ステント | ダイヤモンTステントセット ゼオチューブ | 承認 | 21600BZZ00031A01 | Ⅲ | 高度管理医療機器 | 胆道ステント・自動・一時 | シルックス株式会社
○ | ○ |  | × | 消化器（ZM） | 胆膵（ZM） | ゼオチューブ | TS0709 | 4582142520036 | 17672000 | 36300 | 45600 | 本 | 1本/箱 | 1 | 1 | 胆管用ステント | ダイヤモンTステントセット ゼオチューブ | 承認 | 21600BZZ00031A01 | Ⅲ | 高度管理医療機器 | 胆道ステント・自動・一時 | シルックス株式会社
○ | ○ | 施設限定品 | × | 消化器（ZM） | 胆膵（ZM） | ゼオチューブ | TS0710 | 4582142520043 | 17672000 | 36300 | 45600 | 本 | 1本/箱 | 1 | 1 | 胆管用ステント | ダイヤモンTステントセット ゼオチューブ | 承認 | 21600BZZ00031A01 | Ⅲ | 高度管理医療機器 | 胆道ステント・自動・一時 | シルックス株式会社
○ | ○ |  | × | 消化器（ZM） | 胆膵（ZM） | ゼオチューブ | TS0712 | 4582142520050 | 17672000 | 36300 | 45600 | 本 | 1本/箱 | 1 | 1 | 胆管用ステント | ダイヤモンTステントセット ゼオチューブ | 承認 | 21600BZZ00031A01 | Ⅲ | 高度管理医療機器 | 胆道ステント・自動・一時 | シルックス株式会社
○ | ○ |  | × | 消化器（ZM） | 胆膵（ZM） | ゼオチューブ | TS0715 | 4582142520067 | 17672000 | 36300 | 45600 | 本 | 1本/箱 | 1 | 1 | 胆管用ステント | ダイヤモンTステントセット ゼオチューブ | 承認 | 21600BZZ00031A01 | Ⅲ | 高度管理医療機器 | 胆道ステント・自動・一時 | シルックス株式会社
○ | ○ |  | × | 消化器（ZM） | 胆膵（ZM） | ゼオチューブ | TS0805 | 4582142520074 | 17672000 | 36300 | 45600 | 本 | 1本/箱 | 1 | 1 | 胆管用ステント | ダイヤモンTステントセット ゼオチューブ | 承認 | 21600BZZ00031A01 | Ⅲ | 高度管理医療機器 | 胆道ステント・自動・一時 | シルックス株式会社
○ | ○ |  | × | 消化器（ZM） | 胆膵（ZM） | ゼオチューブ | TS0807 | 4582142520081 | 17672000 | 36300 | 45600 | 本 | 1本/箱 | 1 | 1 | 胆管用ステント | ダイヤモンTステントセット ゼオチューブ | 承認 | 21600BZZ00031A01 | Ⅲ | 高度管理医療機器 | 胆道ステント・自動・一時 | シルックス株式会社
○ | ○ |  | × | 消化器（ZM） | 胆膵（ZM） | ゼオチューブ | TS0809 | 4582142520098 | 17672000 | 36300 | 45600 | 本 | 1本/箱 | 1 | 1 | 胆管用ステント | ダイヤモンTステントセット ゼオチューブ | 承認 | 21600BZZ00031A01 | Ⅲ | 高度管理医療機器 | 胆道ステント・自動・一時 | シルックス株式会社
○ | ○ |  | × | 消化器（ZM） | 胆膵（ZM） | ゼオチューブ | TS0812 | 4582142520104 | 17672000 | 36300 | 45600 | 本 | 1本/箱 | 1 | 1 | 胆管用ステント | ダイヤモンTステントセット ゼオチューブ | 承認 | 21600BZZ00031A01 | Ⅲ | 高度管理医療機器 | 胆道ステント・自動・一時 | シルックス株式会社
○ | ○ |  | × | 消化器（ZM） | 胆膵（ZM） | ゼオチューブ | TS0815 | 4582142520111 | 17672000 | 36300 | 45600 | 本 | 1本/箱 | 1 | 1 | 胆管用ステント | ダイヤモンTステントセット ゼオチューブ | 承認 | 21600BZZ00031A01 | Ⅲ | 高度管理医療機器 | 胆道ステント・自動・一時 | シルックス株式会社
○ | ○ |  | × | 消化器（ZM） | 胆膵（ZM） | ゼオチューブ | TS1005 | 4582142520128 | 17672000 | 36300 | 45600 | 本 | 1本/箱 | 1 | 1 | 胆管用ステント | ダイヤモンTステントセット ゼオチューブ | 承認 | 21600BZZ00031A01 | Ⅲ | 高度管理医療機器 | 胆道ステント・自動・一時 | シルックス株式会社
○ | ○ |  | × | 消化器（ZM） | 胆膵（ZM） | ゼオチューブ | TS1007 | 4582142520135 | 17672000 | 36300 | 45600 | 本 | 1本/箱 | 1 | 1 | 胆管用ステント | ダイヤモンTステントセット ゼオチューブ | 承認 | 21600BZZ00031A01 | Ⅲ | 高度管理医療機器 | 胆道ステント・自動・一時 | シルックス株式会社
○ | ○ |  | × | 消化器（ZM） | 胆膵（ZM） | ゼオチューブ | TS1009 | 4582142520142 | 17672000 | 36300 | 45600 | 本 | 1本/箱 | 1 | 1 | 胆管用ステント | ダイヤモンTステントセット ゼオチューブ | 承認 | 21600BZZ00031A01 | Ⅲ | 高度管理医療機器 | 胆道ステント・自動・一時 | シルックス株式会社
○ | ○ |  | × | 消化器（ZM） | 胆膵（ZM） | ゼオチューブ | TS1012 | 4582142520166 | 17672000 | 36300 | 45600 | 本 | 1本/箱 | 1 | 1 | 胆管用ステント | ダイヤモンTステントセット ゼオチューブ | 承認 | 21600BZZ00031A01 | Ⅲ | 高度管理医療機器 | 胆道ステント・自動・一時 | シルックス株式会社
○ | ○ |  | × | 消化器（ZM） | 胆膵（ZM） | ゼオチューブ | TS1015 | 4582142520173 | 17672000 | 36300 | 45600 | 本 | 1本/箱 | 1 | 1 | 胆管用ステント | ダイヤモンTステントセット ゼオチューブ | 承認 | 21600BZZ00031A01 | Ⅲ | 高度管理医療機器 | 胆道ステント・自動・一時 | シルックス株式会社
× | ○ |  | × | 消化器（ZM） | 胆膵（ZM） | 先端可動カニューレ | KC226L | 4545367077259 | 16429000 | － | 25000 | 本 | 1本/箱 | 1 | 1 | 胆管造影用カテーテル | ゼメックス先端可動カニューレ | 認証 | 303ABBZX00057000 | Ⅱ | 管理医療機器 | － | ゼオンメディカル
× | ○ |  | × | 消化器（ZM） | 胆膵（ZM） | バスケットカテーテルNT | NBS8620L | 4545367034733 | 37141002 | 38100 | 38100 | 本 | 1本/箱 | 1 | 1 | 単回使用内視鏡用結石摘出鉗子 | ゼメックスバスケットカテーテルＮＴ | 認証 | 21500BZZ00057000 | Ⅱ | 管理医療機器 | 胆道結石カテ・採石バスケット | ゼオンメディカル
× | ○ |  | × | 消化器（ZM） | 胆膵（ZM） | バスケットカテーテルNT | NBS8620S | 4545367034726 | 37141002 | 38100 | 38100 | 本 | 1本/箱 | 1 | 1 | 単回使用内視鏡用結石摘出鉗子 | ゼメックスバスケットカテーテルＮＴ | 認証 | 21500BZZ00057000 | Ⅱ | 管理医療機器 | 胆道結石カテ・採石バスケット | ゼオンメディカル
× | ○ |  | × | 消化器（ZM） | 胆膵（ZM） | バスケットカテーテルNT | NBWS8620L | 4545367030230 | 37141002 | 38100 | 38100 | 本 | 1本/箱 | 1 | 1 | 単回使用内視鏡用結石摘出鉗子 | ゼメックスバスケットカテーテルＮＴ | 認証 | 21500BZZ00057000 | Ⅱ | 管理医療機器 | 胆道結石カテ・採石バスケット | ゼオンメディカル
× | ○ |  | × | 消化器（ZM） | 胆膵（ZM） | バスケットカテーテルNT | NBWS8620S | 4545367030223 | 37141002 | 38100 | 38100 | 本 | 1本/箱 | 1 | 1 | 単回使用内視鏡用結石摘出鉗子 | ゼメックスバスケットカテーテルＮＴ | 認証 | 21500BZZ00057000 | Ⅱ | 管理医療機器 | 胆道結石カテ・採石バスケット | ゼオンメディカル
× | × |  | × | 消化器（ZM） | 消化管（ZM） | ポリープキャッチャーS（フィルター） | PCS-11 | 4545367026578 | 38476000 | － | 2000 | 個 | 40個/箱 | 40 | 40 | 吸引器用ボトル | ポリープキャッチャーＳ （フィルター） | 届出 | 13B1X00111000008 | Ⅰ | 一般医療機器 | － | ゼオンメディカル
× | × |  | × | 消化器（ZM） | 消化管（ZM） | ポリープキャッチャーS（フィルター） | PCS-12 | 4545367027469 | 38476000 | － | 2000 | 個 | 10個/箱 | 10 | 10 | 吸引器用ボトル | ポリープキャッチャーＳ （フィルター） | 届出 | 13B1X00111000008 | Ⅰ | 一般医療機器 | － | ゼオンメディカル
× | × |  | × | 消化器（ZM） | 消化管（ZM） | ポリープキャッチャーS（ホルダー） | PCS-01 | 4545367026561 | 38476000 | － | 5000 | 個 | 10個/箱 | 10 | 10 | 吸引器用ボトル | ポリープキャッチャーＳ （ホルダー） | 届出 | 13B1X00111000008 | Ⅰ | 一般医療機器 | － | ゼオンメディカル
× | × |  | × | 消化器（ZM） | 消化管（ZM） | ポリープキャッチャーS（ホルダー） | PCS-02 | 4545367027452 | 38476000 | － | 5000 | 個 | 1個/箱 | 1 | 1 | 吸引器用ボトル | ポリープキャッチャーＳ （ホルダー） | 届出 | 13B1X00111000008 | Ⅰ | 一般医療機器 | － | ゼオンメディカル
○ | ○ |  | × | 電気生理(ZM) | スティーラブルシースキット（ZM） | ZEOWING | ES1M06187 | 4545367053932 | 10598000 | 116000 | 130000 | 本 | 1本/箱 | 1 | 1 | 心臓用カテーテルイントロデューサキット | 先端可動シースＡ | 承認 | 22300BZX00462000 | Ⅳ | 高度管理医療機器 | 血管造影用シースイントロデューサーセット 遠位端可動型 | ゼオンメディカル
○ | ○ |  | × | 電気生理(ZM) | スティーラブルシースキット（ZM） | ZEOWING | ES1S06187 | 4545367053925 | 10598000 | 116000 | 130000 | 本 | 1本/箱 | 1 | 1 | 心臓用カテーテルイントロデューサキット | 先端可動シースＡ | 承認 | 22300BZX00462000 | Ⅳ | 高度管理医療機器 | 血管造影用シースイントロデューサーセット 遠位端可動型 | ゼオンメディカル

## 販売終了製品一覧
【販売終了/製品情報リスト】
《2026年5月20日現在》
預託 | 短期貸出 | 受注生産区分 | 大分類 | 中分類 | 小分類 | カタログ番号 | ＪＡＮ コード | JMDNコード | 基準単位 | 入数（出荷単位） | 中箱入数 | 外箱入数 | 一般的名称 | 医療機器承認番号(製造販売届出番号) | クラス分類 | 医療機器分類 | 保険医療材料請求区 | 製造販売元 | 備考
- | - | 販売終了 | CART | マスキュア回路・オプション | マスキュア回路 | K-MT-9001 | 4987488026776 | 70550000 | ST | 1ST/箱 (1箱) | 1 | 1 | 腹水濾過濃縮用血液回路 | 21500BZZ00312000 | Ⅱ | 管理医療機器 | 054 腹水濾過器、濃縮再静注用濃縮器(回路を含む。) | 川澄化学工業株式会社
- | - | 販売終了 | CART | マスキュア回路・オプション | マスキュア回路 | K-MT-90QN | 4987488026783 | 70550000 | ST | 1ST/箱 (1箱) | 1 | 1 | 腹水濾過濃縮用血液回路 | 21500BZZ00312000 | Ⅱ | 管理医療機器 | 054 腹水濾過器、濃縮再静注用濃縮器(回路を含む。) | 川澄化学工業株式会社
- | - | 販売終了 | CART | マスキュア回路・オプション | マスキュア回路 | K-MT-9922 | 4987488026813 | 70550000 | ST | 1ST/箱 (1箱) | 1 | 1 | 腹水濾過濃縮用血液回路 | 21500BZZ00313000 | Ⅱ | 管理医療機器 | 054 腹水濾過器、濃縮再静注用濃縮器(回路を含む。) | 川澄化学工業株式会社
- | - | 販売終了 | CART | マスキュア回路・オプション | マスキュア回路 | K-MT-9925 | 4987488026844 | 70550000 | ST | 1ST/箱 (1箱) | 1 | 1 | 腹水濾過濃縮用血液回路 | 21500BZZ00312000 | Ⅱ | 管理医療機器 | 054 腹水濾過器、濃縮再静注用濃縮器(回路を含む。) | 川澄化学工業㈱
- | - | 販売終了 | CART | マスキュア回路・オプション | マスキュア回路 | KMT-K005 | 4987488087425 | 70550000 | ST | 1ST/箱 (1箱) | 1 | 1 | 腹水濾過濃縮用血液回路 | 21500BZZ00312000 | Ⅱ | 管理医療機器 | 054 腹水濾過器、濃縮再静注用濃縮器(回路を含む。) | 川澄化学工業㈱
- | - | 販売終了 | CART | マスキュア回路・オプション | マスキュア回路 | KMT-K006 | 4987488087432 | 70550000 | ST | 1ST/箱 (1箱) | 1 | 1 | 腹水濾過濃縮用血液回路 | 21500BZZ00312000 | Ⅱ | 管理医療機器 | 054 腹水濾過器、濃縮再静注用濃縮器(回路を含む。) | 川澄化学工業㈱
- | - | 販売終了 | CART | マスキュア回路・オプション | マスキュア回路 | KMT-K007 | 4987488088811 | 70550000 | ST | 1ST/箱 (1箱) | 1 | 1 | 腹水濾過濃縮用血液回路 | 21500BZZ00312000 | Ⅱ | 管理医療機器 | 054 腹水濾過器、濃縮再静注用濃縮器(回路を含む。) | 川澄化学工業㈱
- | - | 販売終了 | インターベンション | EDコイル | ED-∞ | 353-1610 | 4540778131224 | 35449004 | 本 | 1本/箱 | 1 | 1 | 中心循環系血管内塞栓促進用補綴材 | 21400BZZ00110000 | Ⅳ | 高度管理医療機器 | 塞栓用コイル・コイル・電気式デタッチャブル型 | ㈱カネカ
- | - | 販売終了 | インターベンション | EDコイル | ED-∞ | 353-1615 | 4540778131231 | 35449004 | 本 | 1本/箱 | 1 | 1 | 中心循環系血管内塞栓促進用補綴材 | 21400BZZ00110000 | Ⅳ | 高度管理医療機器 | 塞栓用コイル・コイル・電気式デタッチャブル型 | ㈱カネカ
- | - | 販売終了 | インターベンション | EDコイル | ED-∞ | 352-1610 | 4540778131255 | 35449004 | 本 | 1本/箱 | 1 | 1 | 中心循環系血管内塞栓促進用補綴材 | 21400BZZ00110000 | Ⅳ | 高度管理医療機器 | 塞栓用コイル・コイル・電気式デタッチャブル型 | ㈱カネカ
- | - | 販売終了 | インターベンション | EDコイル | ED-∞ | 352-1620 | 4540778131279 | 35449004 | 本 | 1本/箱 | 1 | 1 | 中心循環系血管内塞栓促進用補綴材 | 21400BZZ00110000 | Ⅳ | 高度管理医療機器 | 塞栓用コイル・コイル・電気式デタッチャブル型 | ㈱カネカ
- | - | 販売終了 | インターベンション | EDコイル | ED-∞ | 352-1630 | 4540778131286 | 35449004 | 本 | 1本/箱 | 1 | 1 | 中心循環系血管内塞栓促進用補綴材 | 21400BZZ00110000 | Ⅳ | 高度管理医療機器 | 塞栓用コイル・コイル・電気式デタッチャブル型 | ㈱カネカ
- | - | 販売終了 | インターベンション | EDコイル | ED-∞-R | 352-1610R | 4540778141889 | 35449004 | 本 | 1本/箱 | 1 | 1 | 中心循環系血管内塞栓促進用補綴材 | 21400BZZ00110000 | Ⅳ | 高度管理医療機器 | 塞栓用コイル・コイル・電気式デタッチャブル型 | ㈱カネカ
- | - | 販売終了 | インターベンション | EDコイル | ED-∞-R | 352-1620R | 4540778141902 | 35449004 | 本 | 1本/箱 | 1 | 1 | 中心循環系血管内塞栓促進用補綴材 | 21400BZZ00110000 | Ⅳ | 高度管理医療機器 | 塞栓用コイル・コイル・電気式デタッチャブル型 | ㈱カネカ
- | - | 販売終了 | インターベンション | EDコイル | ED-∞-R | 352-1630R | 4540778141919 | 35449004 | 本 | 1本/箱 | 1 | 1 | 中心循環系血管内塞栓促進用補綴材 | 21400BZZ00110000 | Ⅳ | 高度管理医療機器 | 塞栓用コイル・コイル・電気式デタッチャブル型 | ㈱カネカ
- | - | 販売終了 | インターベンション | EDコイル | ED-∞-R | 353-1610R | 4540778142138 | 35449004 | 本 | 1本/箱 | 1 | 1 | 中心循環系血管内塞栓促進用補綴材 | 21400BZZ00110000 | Ⅳ | 高度管理医療機器 | 塞栓用コイル・コイル・電気式デタッチャブル型 | ㈱カネカ
- | - | 販売終了 | インターベンション | EDコイル | ED-∞-R | 353-1615R | 4540778142145 | 35449004 | 本 | 1本/箱 | 1 | 1 | 中心循環系血管内塞栓促進用補綴材 | 21400BZZ00110000 | Ⅳ | 高度管理医療機器 | 塞栓用コイル・コイル・電気式デタッチャブル型 | ㈱カネカ
- | - | 販売終了 | インターベンション | EDコイル | ED-∞-R | 352-1610RS | 4540778165847 | 35449004 | 本 | 1本/箱 | 1 | 1 | 中心循環系血管内塞栓促進用補綴材 | 21400BZZ00110000 | Ⅳ | 高度管理医療機器 | 血管内手術用カテーテル (10)塞栓用コイル ①コイル ウ電気式デタッチャブル型 | ㈱カネカ
- | - | 販売終了 | インターベンション | EDコイル | ED-∞-R | 352-1620RS | 4540778165854 | 35449004 | 本 | 1本/箱 | 1 | 1 | 中心循環系血管内塞栓促進用補綴材 | 21400BZZ00110000 | Ⅳ | 高度管理医療機器 | 血管内手術用カテーテル (10)塞栓用コイル ①コイル ウ電気式デタッチャブル型 | ㈱カネカ
- | - | 販売終了 | インターベンション | EDコイル | ED-∞-R | 352-1630RS | 4540778165861 | 35449004 | 本 | 1本/箱 | 1 | 1 | 中心循環系血管内塞栓促進用補綴材 | 21400BZZ00110000 | Ⅳ | 高度管理医療機器 | 血管内手術用カテーテル (10)塞栓用コイル ①コイル ウ電気式デタッチャブル型 | ㈱カネカ
- | - | 販売終了 | インターベンション | EDコイル | ED-∞-R | 353-1610RS | 4540778165878 | 35449004 | 本 | 1本/箱 | 1 | 1 | 中心循環系血管内塞栓促進用補綴材 | 21400BZZ00110000 | Ⅳ | 高度管理医療機器 | 血管内手術用カテーテル (10)塞栓用コイル ①コイル ウ電気式デタッチャブル型 | ㈱カネカ
- | - | 販売終了 | インターベンション | EDコイル | ED-∞-R | 353-1615RS | 4540778165885 | 35449004 | 本 | 1本/箱 | 1 | 1 | 中心循環系血管内塞栓促進用補綴材 | 21400BZZ00110000 | Ⅳ | 高度管理医療機器 | 血管内手術用カテーテル (10)塞栓用コイル ①コイル ウ電気式デタッチャブル型 | ㈱カネカ
- | - | 販売終了 | インターベンション | EDコイル | ED-Complex | 362-0304S | 4540778165359 | 35449004 | 本 | 1本/箱 | 1 | 1 | 中心循環系血管内塞栓促進用補綴材 | 21400BZZ00110000 | Ⅳ | 高度管理医療機器 | 塞栓用コイル・コイル・電気式デタッチャブル型 | ㈱カネカ
- | - | 販売終了 | インターベンション | EDコイル | ED-Complex | 362-0306S | 4540778165366 | 35449004 | 本 | 1本/箱 | 1 | 1 | 中心循環系血管内塞栓促進用補綴材 | 21400BZZ00110000 | Ⅳ | 高度管理医療機器 | 塞栓用コイル・コイル・電気式デタッチャブル型 | ㈱カネカ
- | - | 販売終了 | インターベンション | EDコイル | ED-Complex | 362-03H4S | 4540778165373 | 35449004 | 本 | 1本/箱 | 1 | 1 | 中心循環系血管内塞栓促進用補綴材 | 21400BZZ00110000 | Ⅳ | 高度管理医療機器 | 塞栓用コイル・コイル・電気式デタッチャブル型 | ㈱カネカ
- | - | 販売終了 | インターベンション | EDコイル | ED-Complex | 362-03H6S | 4540778165380 | 35449004 | 本 | 1本/箱 | 1 | 1 | 中心循環系血管内塞栓促進用補綴材 | 21400BZZ00110000 | Ⅳ | 高度管理医療機器 | 塞栓用コイル・コイル・電気式デタッチャブル型 | ㈱カネカ
- | - | 販売終了 | インターベンション | EDコイル | ED-Complex | 362-03H8S | 4540778165397 | 35449004 | 本 | 1本/箱 | 1 | 1 | 中心循環系血管内塞栓促進用補綴材 | 21400BZZ00110000 | Ⅳ | 高度管理医療機器 | 塞栓用コイル・コイル・電気式デタッチャブル型 | ㈱カネカ
- | - | 販売終了 | インターベンション | EDコイル | ED-Complex | 362-0406S | 4540778165403 | 35449004 | 本 | 1本/箱 | 1 | 1 | 中心循環系血管内塞栓促進用補綴材 | 21400BZZ00110000 | Ⅳ | 高度管理医療機器 | 塞栓用コイル・コイル・電気式デタッチャブル型 | ㈱カネカ
- | - | 販売終了 | インターベンション | EDコイル | ED-Complex | 362-0408S | 4540778165410 | 35449004 | 本 | 1本/箱 | 1 | 1 | 中心循環系血管内塞栓促進用補綴材 | 21400BZZ00110000 | Ⅳ | 高度管理医療機器 | 塞栓用コイル・コイル・電気式デタッチャブル型 | ㈱カネカ
- | - | 販売終了 | インターベンション | EDコイル | ED-Complex | 362-0410S | 4540778165427 | 35449004 | 本 | 1本/箱 | 1 | 1 | 中心循環系血管内塞栓促進用補綴材 | 21400BZZ00110000 | Ⅳ | 高度管理医療機器 | 塞栓用コイル・コイル・電気式デタッチャブル型 | ㈱カネカ
- | - | 販売終了 | インターベンション | EDコイル | ED-Complex | 362-0412S | 4540778165434 | 35449004 | 本 | 1本/箱 | 1 | 1 | 中心循環系血管内塞栓促進用補綴材 | 21400BZZ00110000 | Ⅳ | 高度管理医療機器 | 塞栓用コイル・コイル・電気式デタッチャブル型 | ㈱カネカ
- | - | 販売終了 | インターベンション | EDコイル | ED-Complex | 362-04H8S | 4540778165441 | 35449004 | 本 | 1本/箱 | 1 | 1 | 中心循環系血管内塞栓促進用補綴材 | 21400BZZ00110000 | Ⅳ | 高度管理医療機器 | 塞栓用コイル・コイル・電気式デタッチャブル型 | ㈱カネカ
- | - | 販売終了 | インターベンション | EDコイル | ED-Complex | 362-04H10S | 4540778165458 | 35449004 | 本 | 1本/箱 | 1 | 1 | 中心循環系血管内塞栓促進用補綴材 | 21400BZZ00110000 | Ⅳ | 高度管理医療機器 | 塞栓用コイル・コイル・電気式デタッチャブル型 | ㈱カネカ
- | - | 販売終了 | インターベンション | EDコイル | ED-Complex | 362-04H12S | 4540778165465 | 35449004 | 本 | 1本/箱 | 1 | 1 | 中心循環系血管内塞栓促進用補綴材 | 21400BZZ00110000 | Ⅳ | 高度管理医療機器 | 塞栓用コイル・コイル・電気式デタッチャブル型 | ㈱カネカ
- | - | 販売終了 | インターベンション | EDコイル | ED-Complex | 362-0510S | 4540778165472 | 35449004 | 本 | 1本/箱 | 1 | 1 | 中心循環系血管内塞栓促進用補綴材 | 21400BZZ00110000 | Ⅳ | 高度管理医療機器 | 塞栓用コイル・コイル・電気式デタッチャブル型 | ㈱カネカ
- | - | 販売終了 | インターベンション | EDコイル | ED-Complex | 362-0515S | 4540778165489 | 35449004 | 本 | 1本/箱 | 1 | 1 | 中心循環系血管内塞栓促進用補綴材 | 21400BZZ00110000 | Ⅳ | 高度管理医療機器 | 塞栓用コイル・コイル・電気式デタッチャブル型 | ㈱カネカ
- | - | 販売終了 | インターベンション | EDコイル | ED-Complex | 362-0610S | 4540778165496 | 35449004 | 本 | 1本/箱 | 1 | 1 | 中心循環系血管内塞栓促進用補綴材 | 21400BZZ00110000 | Ⅳ | 高度管理医療機器 | 塞栓用コイル・コイル・電気式デタッチャブル型 | ㈱カネカ
- | - | 販売終了 | インターベンション | EDコイル | ED-Complex | 362-0615S | 4540778165502 | 35449004 | 本 | 1本/箱 | 1 | 1 | 中心循環系血管内塞栓促進用補綴材 | 21400BZZ00110000 | Ⅳ | 高度管理医療機器 | 塞栓用コイル・コイル・電気式デタッチャブル型 | ㈱カネカ
- | - | 販売終了 | インターベンション | EDコイル | ED-Complex | 361-0610S | 4540778165519 | 35449004 | 本 | 1本/箱 | 1 | 1 | 中心循環系血管内塞栓促進用補綴材 | 21400BZZ00110000 | Ⅳ | 高度管理医療機器 | 塞栓用コイル・コイル・電気式デタッチャブル型 | ㈱カネカ
- | - | 販売終了 | インターベンション | EDコイル | ED-Complex | 361-0615S | 4540778165526 | 35449004 | 本 | 1本/箱 | 1 | 1 | 中心循環系血管内塞栓促進用補綴材 | 21400BZZ00110000 | Ⅳ | 高度管理医療機器 | 塞栓用コイル・コイル・電気式デタッチャブル型 | ㈱カネカ
- | - | 販売終了 | インターベンション | EDコイル | ED-Complex | 361-0620S | 4540778165533 | 35449004 | 本 | 1本/箱 | 1 | 1 | 中心循環系血管内塞栓促進用補綴材 | 21400BZZ00110000 | Ⅳ | 高度管理医療機器 | 塞栓用コイル・コイル・電気式デタッチャブル型 | ㈱カネカ
- | - | 販売終了 | インターベンション | EDコイル | ED-Complex | 361-0720S | 4540778165540 | 35449004 | 本 | 1本/箱 | 1 | 1 | 中心循環系血管内塞栓促進用補綴材 | 21400BZZ00110000 | Ⅳ | 高度管理医療機器 | 塞栓用コイル・コイル・電気式デタッチャブル型 | ㈱カネカ
- | - | 販売終了 | インターベンション | EDコイル | ED-Complex | 361-0730S | 4540778165557 | 35449004 | 本 | 1本/箱 | 1 | 1 | 中心循環系血管内塞栓促進用補綴材 | 21400BZZ00110000 | Ⅳ | 高度管理医療機器 | 塞栓用コイル・コイル・電気式デタッチャブル型 | ㈱カネカ
- | - | 販売終了 | インターベンション | EDコイル | ED-Complex | 361-0820S | 4540778165564 | 35449004 | 本 | 1本/箱 | 1 | 1 | 中心循環系血管内塞栓促進用補綴材 | 21400BZZ00110000 | Ⅳ | 高度管理医療機器 | 塞栓用コイル・コイル・電気式デタッチャブル型 | ㈱カネカ
- | - | 販売終了 | インターベンション | EDコイル | ED-Complex | 361-0830S | 4540778165571 | 35449004 | 本 | 1本/箱 | 1 | 1 | 中心循環系血管内塞栓促進用補綴材 | 21400BZZ00110000 | Ⅳ | 高度管理医療機器 | 塞栓用コイル・コイル・電気式デタッチャブル型 | ㈱カネカ
- | - | 販売終了 | インターベンション | EDコイル | ED-Complex | 361-0930S | 4540778165588 | 35449004 | 本 | 1本/箱 | 1 | 1 | 中心循環系血管内塞栓促進用補綴材 | 21400BZZ00110000 | Ⅳ | 高度管理医療機器 | 塞栓用コイル・コイル・電気式デタッチャブル型 | ㈱カネカ
- | - | 販売終了 | インターベンション | EDコイル | ED-Complex | 361-1030S | 4540778165595 | 35449004 | 本 | 1本/箱 | 1 | 1 | 中心循環系血管内塞栓促進用補綴材 | 21400BZZ00110000 | Ⅳ | 高度管理医療機器 | 塞栓用コイル・コイル・電気式デタッチャブル型 | ㈱カネカ
- | - | 販売終了 | インターベンション | EDコイル | ED-Complex | 360-1030S | 4540778165601 | 35449004 | 本 | 1本/箱 | 1 | 1 | 中心循環系血管内塞栓促進用補綴材 | 21400BZZ00110000 | Ⅳ | 高度管理医療機器 | 塞栓用コイル・コイル・電気式デタッチャブル型 | ㈱カネカ
- | - | 販売終了 | インターベンション | EDコイル | ED-Complex | 360-1130S | 4540778165618 | 35449004 | 本 | 1本/箱 | 1 | 1 | 中心循環系血管内塞栓促進用補綴材 | 21400BZZ00110000 | Ⅳ | 高度管理医療機器 | 塞栓用コイル・コイル・電気式デタッチャブル型 | ㈱カネカ
- | - | 販売終了 | インターベンション | EDコイル | ED-Complex | 360-1240S | 4540778165625 | 35449004 | 本 | 1本/箱 | 1 | 1 | 中心循環系血管内塞栓促進用補綴材 | 21400BZZ00110000 | Ⅳ | 高度管理医療機器 | 塞栓用コイル・コイル・電気式デタッチャブル型 | ㈱カネカ
- | - | 販売終了 | インターベンション | EDコイル | ED-Complex | 360-1340S | 4540778165632 | 35449004 | 本 | 1本/箱 | 1 | 1 | 中心循環系血管内塞栓促進用補綴材 | 21400BZZ00110000 | Ⅳ | 高度管理医療機器 | 塞栓用コイル・コイル・電気式デタッチャブル型 | ㈱カネカ
- | - | 販売終了 | インターベンション | EDコイル | ED-Complex | 360-1440S | 4540778165649 | 35449004 | 本 | 1本/箱 | 1 | 1 | 中心循環系血管内塞栓促進用補綴材 | 21400BZZ00110000 | Ⅳ | 高度管理医療機器 | 塞栓用コイル・コイル・電気式デタッチャブル型 | ㈱カネカ
- | - | 販売終了 | インターベンション | EDコイル | ED-Complex | 360-1540S | 4540778165656 | 35449004 | 本 | 1本/箱 | 1 | 1 | 中心循環系血管内塞栓促進用補綴材 | 21400BZZ00110000 | Ⅳ | 高度管理医療機器 | 塞栓用コイル・コイル・電気式デタッチャブル型 | ㈱カネカ
- | - | 販売終了 | インターベンション | EDコイル | ED-Extrasoft | 353-01H1 | 4540778118164 | 35449004 | 本 | 1本/箱 | 1 | 1 | 中心循環系血管内塞栓促進用補綴材 | 21400BZZ00110000 | Ⅳ | 高度管理医療機器 | 塞栓用コイル・コイル・電気式デタッチャブル型 | ㈱カネカ
- | - | 販売終了 | インターベンション | EDコイル | ED-Extrasoft | 353-01H3 | 4540778118171 | 35449004 | 本 | 1本/箱 | 1 | 1 | 中心循環系血管内塞栓促進用補綴材 | 21400BZZ00110000 | Ⅳ | 高度管理医療機器 | 塞栓用コイル・コイル・電気式デタッチャブル型 | ㈱カネカ
- | - | 販売終了 | インターベンション | EDコイル | ED-Extrasoft | 353-0202 | 4540778118188 | 35449004 | 本 | 1本/箱 | 1 | 1 | 中心循環系血管内塞栓促進用補綴材 | 21400BZZ00110000 | Ⅳ | 高度管理医療機器 | 塞栓用コイル・コイル・電気式デタッチャブル型 | ㈱カネカ
- | - | 販売終了 | インターベンション | EDコイル | ED-Extrasoft | 353-0203 | 4540778118195 | 35449004 | 本 | 1本/箱 | 1 | 1 | 中心循環系血管内塞栓促進用補綴材 | 21400BZZ00110000 | Ⅳ | 高度管理医療機器 | 塞栓用コイル・コイル・電気式デタッチャブル型 | ㈱カネカ
- | - | 販売終了 | インターベンション | EDコイル | ED-Extrasoft | 353-0204 | 4540778118201 | 35449004 | 本 | 1本/箱 | 1 | 1 | 中心循環系血管内塞栓促進用補綴材 | 21400BZZ00110000 | Ⅳ | 高度管理医療機器 | 塞栓用コイル・コイル・電気式デタッチャブル型 | ㈱カネカ
- | - | 販売終了 | インターベンション | EDコイル | ED-Extrasoft | 353-0206 | 4540778118218 | 35449004 | 本 | 1本/箱 | 1 | 1 | 中心循環系血管内塞栓促進用補綴材 | 21400BZZ00110000 | Ⅳ | 高度管理医療機器 | 塞栓用コイル・コイル・電気式デタッチャブル型 | ㈱カネカ
- | - | 販売終了 | インターベンション | EDコイル | ED-Extrasoft | 353-0208 | 4540778118225 | 35449004 | 本 | 1本/箱 | 1 | 1 | 中心循環系血管内塞栓促進用補綴材 | 21400BZZ00110000 | Ⅳ | 高度管理医療機器 | 塞栓用コイル・コイル・電気式デタッチャブル型 | ㈱カネカ
- | - | 販売終了 | インターベンション | EDコイル | ED-Extrasoft | 353-02H3 | 4540778118232 | 35449004 | 本 | 1本/箱 | 1 | 1 | 中心循環系血管内塞栓促進用補綴材 | 21400BZZ00110000 | Ⅳ | 高度管理医療機器 | 塞栓用コイル・コイル・電気式デタッチャブル型 | ㈱カネカ
- | - | 販売終了 | インターベンション | EDコイル | ED-Extrasoft | 353-02H6 | 4540778118249 | 35449004 | 本 | 1本/箱 | 1 | 1 | 中心循環系血管内塞栓促進用補綴材 | 21400BZZ00110000 | Ⅳ | 高度管理医療機器 | 塞栓用コイル・コイル・電気式デタッチャブル型 | ㈱カネカ
- | - | 販売終了 | インターベンション | EDコイル | ED-Extrasoft | 353-0303 | 4540778118256 | 35449004 | 本 | 1本/箱 | 1 | 1 | 中心循環系血管内塞栓促進用補綴材 | 21400BZZ00110000 | Ⅳ | 高度管理医療機器 | 塞栓用コイル・コイル・電気式デタッチャブル型 | ㈱カネカ
- | - | 販売終了 | インターベンション | EDコイル | ED-Extrasoft | 353-0306 | 4540778118263 | 35449004 | 本 | 1本/箱 | 1 | 1 | 中心循環系血管内塞栓促進用補綴材 | 21400BZZ00110000 | Ⅳ | 高度管理医療機器 | 塞栓用コイル・コイル・電気式デタッチャブル型 | ㈱カネカ
- | - | 販売終了 | インターベンション | EDコイル | ED-Extrasoft | 353-03H4 | 4540778118270 | 35449004 | 本 | 1本/箱 | 1 | 1 | 中心循環系血管内塞栓促進用補綴材 | 21400BZZ00110000 | Ⅳ | 高度管理医療機器 | 塞栓用コイル・コイル・電気式デタッチャブル型 | ㈱カネカ
- | - | 販売終了 | インターベンション | EDコイル | ED-Extrasoft | 353-03H8 | 4540778118287 | 35449004 | 本 | 1本/箱 | 1 | 1 | 中心循環系血管内塞栓促進用補綴材 | 21400BZZ00110000 | Ⅳ | 高度管理医療機器 | 塞栓用コイル・コイル・電気式デタッチャブル型 | ㈱カネカ
- | - | 販売終了 | インターベンション | EDコイル | ED-Extrasoft | 353-0404 | 4540778118294 | 35449004 | 本 | 1本/箱 | 1 | 1 | 中心循環系血管内塞栓促進用補綴材 | 21400BZZ00110000 | Ⅳ | 高度管理医療機器 | 塞栓用コイル・コイル・電気式デタッチャブル型 | ㈱カネカ
- | - | 販売終了 | インターベンション | EDコイル | ED-Extrasoft | 353-0406 | 4540778118300 | 35449004 | 本 | 1本/箱 | 1 | 1 | 中心循環系血管内塞栓促進用補綴材 | 21400BZZ00110000 | Ⅳ | 高度管理医療機器 | 塞栓用コイル・コイル・電気式デタッチャブル型 | ㈱カネカ
- | - | 販売終了 | インターベンション | EDコイル | ED-Extrasoft | 353-0408 | 4540778118317 | 35449004 | 本 | 1本/箱 | 1 | 1 | 中心循環系血管内塞栓促進用補綴材 | 21400BZZ00110000 | Ⅳ | 高度管理医療機器 | 塞栓用コイル・コイル・電気式デタッチャブル型 | ㈱カネカ
- | - | 販売終了 | インターベンション | EDコイル | ED-Extrasoft | 353-0510 | 4540778118324 | 35449004 | 本 | 1本/箱 | 1 | 1 | 中心循環系血管内塞栓促進用補綴材 | 21400BZZ00110000 | Ⅳ | 高度管理医療機器 | 塞栓用コイル・コイル・電気式デタッチャブル型 | ㈱カネカ
- | - | 販売終了 | インターベンション | EDコイル | ED-Extrasoft | 353-01H2 | 4540778127548 | 35449004 | 本 | 1本/箱 | 1 | 1 | 中心循環系血管内塞栓促進用補綴材 | 21400BZZ00110000 | Ⅳ | 高度管理医療機器 | 塞栓用コイル・コイル・電気式デタッチャブル型 | ㈱カネカ
- | - | 販売終了 | インターベンション | EDコイル | ED-Extrasoft | 353-02H4 | 4540778129238 | 35449004 | 本 | 1本/箱 | 1 | 1 | 中心循環系血管内塞栓促進用補綴材 | 21400BZZ00110000 | Ⅳ | 高度管理医療機器 | 塞栓用コイル・コイル・電気式デタッチャブル型 | ㈱カネカ
- | - | 販売終了 | インターベンション | EDコイル | ED-Extrasoft | 353-0304 | 4540778129245 | 35449004 | 本 | 1本/箱 | 1 | 1 | 中心循環系血管内塞栓促進用補綴材 | 21400BZZ00110000 | Ⅳ | 高度管理医療機器 | 塞栓用コイル・コイル・電気式デタッチャブル型 | ㈱カネカ
- | - | 販売終了 | インターベンション | EDコイル | ED-Extrasoft | 353-03H6 | 4540778129252 | 35449004 | 本 | 1本/箱 | 1 | 1 | 中心循環系血管内塞栓促進用補綴材 | 21400BZZ00110000 | Ⅳ | 高度管理医療機器 | 塞栓用コイル・コイル・電気式デタッチャブル型 | ㈱カネカ
- | - | 販売終了 | インターベンション | EDコイル | ED-Extrasoft-R | 353-01H1R | 4540778141926 | 35449004 | 本 | 1本/箱 | 1 | 1 | 中心循環系血管内塞栓促進用補綴材 | 21400BZZ00110000 | Ⅳ | 高度管理医療機器 | 塞栓用コイル・コイル・電気式デタッチャブル型 | ㈱カネカ
- | - | 販売終了 | インターベンション | EDコイル | ED-Extrasoft-R | 353-01H2R | 4540778141933 | 35449004 | 本 | 1本/箱 | 1 | 1 | 中心循環系血管内塞栓促進用補綴材 | 21400BZZ00110000 | Ⅳ | 高度管理医療機器 | 塞栓用コイル・コイル・電気式デタッチャブル型 | ㈱カネカ
- | - | 販売終了 | インターベンション | EDコイル | ED-Extrasoft-R | 353-01H3R | 4540778141940 | 35449004 | 本 | 1本/箱 | 1 | 1 | 中心循環系血管内塞栓促進用補綴材 | 21400BZZ00110000 | Ⅳ | 高度管理医療機器 | 塞栓用コイル・コイル・電気式デタッチャブル型 | ㈱カネカ
- | - | 販売終了 | インターベンション | EDコイル | ED-Extrasoft-R | 353-0202R | 4540778141957 | 35449004 | 本 | 1本/箱 | 1 | 1 | 中心循環系血管内塞栓促進用補綴材 | 21400BZZ00110000 | Ⅳ | 高度管理医療機器 | 塞栓用コイル・コイル・電気式デタッチャブル型 | ㈱カネカ
- | - | 販売終了 | インターベンション | EDコイル | ED-Extrasoft-R | 353-0203R | 4540778141964 | 35449004 | 本 | 1本/箱 | 1 | 1 | 中心循環系血管内塞栓促進用補綴材 | 21400BZZ00110000 | Ⅳ | 高度管理医療機器 | 塞栓用コイル・コイル・電気式デタッチャブル型 | ㈱カネカ
- | - | 販売終了 | インターベンション | EDコイル | ED-Extrasoft-R | 353-0204R | 4540778141971 | 35449004 | 本 | 1本/箱 | 1 | 1 | 中心循環系血管内塞栓促進用補綴材 | 21400BZZ00110000 | Ⅳ | 高度管理医療機器 | 塞栓用コイル・コイル・電気式デタッチャブル型 | ㈱カネカ
- | - | 販売終了 | インターベンション | EDコイル | ED-Extrasoft-R | 353-0206R | 4540778141988 | 35449004 | 本 | 1本/箱 | 1 | 1 | 中心循環系血管内塞栓促進用補綴材 | 21400BZZ00110000 | Ⅳ | 高度管理医療機器 | 塞栓用コイル・コイル・電気式デタッチャブル型 | ㈱カネカ
- | - | 販売終了 | インターベンション | EDコイル | ED-Extrasoft-R | 353-0208R | 4540778141995 | 35449004 | 本 | 1本/箱 | 1 | 1 | 中心循環系血管内塞栓促進用補綴材 | 21400BZZ00110000 | Ⅳ | 高度管理医療機器 | 塞栓用コイル・コイル・電気式デタッチャブル型 | ㈱カネカ
- | - | 販売終了 | インターベンション | EDコイル | ED-Extrasoft-R | 353-02H3R | 4540778142008 | 35449004 | 本 | 1本/箱 | 1 | 1 | 中心循環系血管内塞栓促進用補綴材 | 21400BZZ00110000 | Ⅳ | 高度管理医療機器 | 塞栓用コイル・コイル・電気式デタッチャブル型 | ㈱カネカ
- | - | 販売終了 | インターベンション | EDコイル | ED-Extrasoft-R | 353-02H4R | 4540778142015 | 35449004 | 本 | 1本/箱 | 1 | 1 | 中心循環系血管内塞栓促進用補綴材 | 21400BZZ00110000 | Ⅳ | 高度管理医療機器 | 塞栓用コイル・コイル・電気式デタッチャブル型 | ㈱カネカ
- | - | 販売終了 | インターベンション | EDコイル | ED-Extrasoft-R | 353-02H6R | 4540778142022 | 35449004 | 本 | 1本/箱 | 1 | 1 | 中心循環系血管内塞栓促進用補綴材 | 21400BZZ00110000 | Ⅳ | 高度管理医療機器 | 塞栓用コイル・コイル・電気式デタッチャブル型 | ㈱カネカ
- | - | 販売終了 | インターベンション | EDコイル | ED-Extrasoft-R | 353-0303R | 4540778142039 | 35449004 | 本 | 1本/箱 | 1 | 1 | 中心循環系血管内塞栓促進用補綴材 | 21400BZZ00110000 | Ⅳ | 高度管理医療機器 | 塞栓用コイル・コイル・電気式デタッチャブル型 | ㈱カネカ
- | - | 販売終了 | インターベンション | EDコイル | ED-Extrasoft-R | 353-0304R | 4540778142046 | 35449004 | 本 | 1本/箱 | 1 | 1 | 中心循環系血管内塞栓促進用補綴材 | 21400BZZ00110000 | Ⅳ | 高度管理医療機器 | 塞栓用コイル・コイル・電気式デタッチャブル型 | ㈱カネカ
- | - | 販売終了 | インターベンション | EDコイル | ED-Extrasoft-R | 353-0306R | 4540778142053 | 35449004 | 本 | 1本/箱 | 1 | 1 | 中心循環系血管内塞栓促進用補綴材 | 21400BZZ00110000 | Ⅳ | 高度管理医療機器 | 塞栓用コイル・コイル・電気式デタッチャブル型 | ㈱カネカ
- | - | 販売終了 | インターベンション | EDコイル | ED-Extrasoft-R | 353-03H4R | 4540778142060 | 35449004 | 本 | 1本/箱 | 1 | 1 | 中心循環系血管内塞栓促進用補綴材 | 21400BZZ00110000 | Ⅳ | 高度管理医療機器 | 塞栓用コイル・コイル・電気式デタッチャブル型 | ㈱カネカ
- | - | 販売終了 | インターベンション | EDコイル | ED-Extrasoft-R | 353-03H6R | 4540778142077 | 35449004 | 本 | 1本/箱 | 1 | 1 | 中心循環系血管内塞栓促進用補綴材 | 21400BZZ00110000 | Ⅳ | 高度管理医療機器 | 塞栓用コイル・コイル・電気式デタッチャブル型 | ㈱カネカ
- | - | 販売終了 | インターベンション | EDコイル | ED-Extrasoft-R | 353-03H8R | 4540778142084 | 35449004 | 本 | 1本/箱 | 1 | 1 | 中心循環系血管内塞栓促進用補綴材 | 21400BZZ00110000 | Ⅳ | 高度管理医療機器 | 塞栓用コイル・コイル・電気式デタッチャブル型 | ㈱カネカ
- | - | 販売終了 | インターベンション | EDコイル | ED-Extrasoft-R | 353-0404R | 4540778142091 | 35449004 | 本 | 1本/箱 | 1 | 1 | 中心循環系血管内塞栓促進用補綴材 | 21400BZZ00110000 | Ⅳ | 高度管理医療機器 | 塞栓用コイル・コイル・電気式デタッチャブル型 | ㈱カネカ
- | - | 販売終了 | インターベンション | EDコイル | ED-Extrasoft-R | 353-0406R | 4540778142107 | 35449004 | 本 | 1本/箱 | 1 | 1 | 中心循環系血管内塞栓促進用補綴材 | 21400BZZ00110000 | Ⅳ | 高度管理医療機器 | 塞栓用コイル・コイル・電気式デタッチャブル型 | ㈱カネカ
- | - | 販売終了 | インターベンション | EDコイル | ED-Extrasoft-R | 353-0408R | 4540778142114 | 35449004 | 本 | 1本/箱 | 1 | 1 | 中心循環系血管内塞栓促進用補綴材 | 21400BZZ00110000 | Ⅳ | 高度管理医療機器 | 塞栓用コイル・コイル・電気式デタッチャブル型 | ㈱カネカ
- | - | 販売終了 | インターベンション | EDコイル | ED-Extrasoft-R | 353-0510R | 4540778142121 | 35449004 | 本 | 1本/箱 | 1 | 1 | 中心循環系血管内塞栓促進用補綴材 | 21400BZZ00110000 | Ⅳ | 高度管理医療機器 | 塞栓用コイル・コイル・電気式デタッチャブル型 | ㈱カネカ
- | - | 販売終了 | インターベンション | EDコイル | ED-Extrasoft-R | 353-01H1RS | 4540778165663 | 35449004 | 本 | 1本/箱 | 1 | 1 | 中心循環系血管内塞栓促進用補綴材 | 21400BZZ00110000 | Ⅳ | 高度管理医療機器 | 血管内手術用カテーテル (10)塞栓用コイル ①コイル ウ電気式デタッチャブル型 | ㈱カネカ
- | - | 販売終了 | インターベンション | EDコイル | ED-Extrasoft-R | 353-01H2RS | 4540778165670 | 35449004 | 本 | 1本/箱 | 1 | 1 | 中心循環系血管内塞栓促進用補綴材 | 21400BZZ00110000 | Ⅳ | 高度管理医療機器 | 血管内手術用カテーテル (10)塞栓用コイル ①コイル ウ電気式デタッチャブル型 | ㈱カネカ
- | - | 販売終了 | インターベンション | EDコイル | ED-Extrasoft-R | 353-01H3RS | 4540778165687 | 35449004 | 本 | 1本/箱 | 1 | 1 | 中心循環系血管内塞栓促進用補綴材 | 21400BZZ00110000 | Ⅳ | 高度管理医療機器 | 血管内手術用カテーテル (10)塞栓用コイル ①コイル ウ電気式デタッチャブル型 | ㈱カネカ
- | - | 販売終了 | インターベンション | EDコイル | ED-Extrasoft-R | 353-0202RS | 4540778165694 | 35449004 | 本 | 1本/箱 | 1 | 1 | 中心循環系血管内塞栓促進用補綴材 | 21400BZZ00110000 | Ⅳ | 高度管理医療機器 | 血管内手術用カテーテル (10)塞栓用コイル ①コイル ウ電気式デタッチャブル型 | ㈱カネカ
- | - | 販売終了 | インターベンション | EDコイル | ED-Extrasoft-R | 353-0203RS | 4540778165700 | 35449004 | 本 | 1本/箱 | 1 | 1 | 中心循環系血管内塞栓促進用補綴材 | 21400BZZ00110000 | Ⅳ | 高度管理医療機器 | 血管内手術用カテーテル (10)塞栓用コイル ①コイル ウ電気式デタッチャブル型 | ㈱カネカ
- | - | 販売終了 | インターベンション | EDコイル | ED-Extrasoft-R | 353-0204RS | 4540778165717 | 35449004 | 本 | 1本/箱 | 1 | 1 | 中心循環系血管内塞栓促進用補綴材 | 21400BZZ00110000 | Ⅳ | 高度管理医療機器 | 血管内手術用カテーテル (10)塞栓用コイル ①コイル ウ電気式デタッチャブル型 | ㈱カネカ
- | - | 販売終了 | インターベンション | EDコイル | ED-Extrasoft-R | 353-0206RS | 4540778165724 | 35449004 | 本 | 1本/箱 | 1 | 1 | 中心循環系血管内塞栓促進用補綴材 | 21400BZZ00110000 | Ⅳ | 高度管理医療機器 | 血管内手術用カテーテル (10)塞栓用コイル ①コイル ウ電気式デタッチャブル型 | ㈱カネカ
- | - | 販売終了 | インターベンション | EDコイル | ED-Extrasoft-R | 353-0208RS | 4540778165731 | 35449004 | 本 | 1本/箱 | 1 | 1 | 中心循環系血管内塞栓促進用補綴材 | 21400BZZ00110000 | Ⅳ | 高度管理医療機器 | 血管内手術用カテーテル (10)塞栓用コイル ①コイル ウ電気式デタッチャブル型 | ㈱カネカ
- | - | 販売終了 | インターベンション | EDコイル | ED-Extrasoft-R | 353-02H3RS | 4540778165748 | 35449004 | 本 | 1本/箱 | 1 | 1 | 中心循環系血管内塞栓促進用補綴材 | 21400BZZ00110000 | Ⅳ | 高度管理医療機器 | 血管内手術用カテーテル (10)塞栓用コイル ①コイル ウ電気式デタッチャブル型 | ㈱カネカ
- | - | 販売終了 | インターベンション | EDコイル | ED-Extrasoft-R | 353-02H4RS | 4540778165755 | 35449004 | 本 | 1本/箱 | 1 | 1 | 中心循環系血管内塞栓促進用補綴材 | 21400BZZ00110000 | Ⅳ | 高度管理医療機器 | 血管内手術用カテーテル (10)塞栓用コイル ①コイル ウ電気式デタッチャブル型 | ㈱カネカ
- | - | 販売終了 | インターベンション | EDコイル | ED-Extrasoft-R | 353-02H6RS | 4540778165762 | 35449004 | 本 | 1本/箱 | 1 | 1 | 中心循環系血管内塞栓促進用補綴材 | 21400BZZ00110000 | Ⅳ | 高度管理医療機器 | 血管内手術用カテーテル (10)塞栓用コイル ①コイル ウ電気式デタッチャブル型 | ㈱カネカ
- | - | 販売終了 | インターベンション | EDコイル | ED-Extrasoft-R | 353-0303RS | 4540778165779 | 35449004 | 本 | 1本/箱 | 1 | 1 | 中心循環系血管内塞栓促進用補綴材 | 21400BZZ00110000 | Ⅳ | 高度管理医療機器 | 血管内手術用カテーテル (10)塞栓用コイル ①コイル ウ電気式デタッチャブル型 | ㈱カネカ
- | - | 販売終了 | インターベンション | EDコイル | ED-Extrasoft-R | 353-0304RS | 4540778165786 | 35449004 | 本 | 1本/箱 | 1 | 1 | 中心循環系血管内塞栓促進用補綴材 | 21400BZZ00110000 | Ⅳ | 高度管理医療機器 | 血管内手術用カテーテル (10)塞栓用コイル ①コイル ウ電気式デタッチャブル型 | ㈱カネカ
- | - | 販売終了 | インターベンション | EDコイル | ED-Extrasoft-R | 353-0306RS | 4540778165793 | 35449004 | 本 | 1本/箱 | 1 | 1 | 中心循環系血管内塞栓促進用補綴材 | 21400BZZ00110000 | Ⅳ | 高度管理医療機器 | 血管内手術用カテーテル (10)塞栓用コイル ①コイル ウ電気式デタッチャブル型 | ㈱カネカ
- | - | 販売終了 | インターベンション | EDコイル | ED-Extrasoft-R | 353-03H6RS | 4540778165809 | 35449004 | 本 | 1本/箱 | 1 | 1 | 中心循環系血管内塞栓促進用補綴材 | 21400BZZ00110000 | Ⅳ | 高度管理医療機器 | 塞栓用コイル・コイル・電気式デタッチャブル型 | ㈱カネカ
- | - | 販売終了 | インターベンション | EDコイル | ED-Extrasoft-R | 353-03H8RS | 4540778165816 | 35449004 | 本 | 1本/箱 | 1 | 1 | 中心循環系血管内塞栓促進用補綴材 | 21400BZZ00110000 | Ⅳ | 高度管理医療機器 | 塞栓用コイル・コイル・電気式デタッチャブル型 | ㈱カネカ
- | - | 販売終了 | インターベンション | EDコイル | ED-Extrasoft-R | 353-0406RS | 4540778165823 | 35449004 | 本 | 1本/箱 | 1 | 1 | 中心循環系血管内塞栓促進用補綴材 | 21400BZZ00110000 | Ⅳ | 高度管理医療機器 | 塞栓用コイル・コイル・電気式デタッチャブル型 | ㈱カネカ
- | - | 販売終了 | インターベンション | EDコイル | ED-Extrasoft-R | 353-0408RS | 4540778165830 | 35449004 | 本 | 1本/箱 | 1 | 1 | 中心循環系血管内塞栓促進用補綴材 | 21400BZZ00110000 | Ⅳ | 高度管理医療機器 | 塞栓用コイル・コイル・電気式デタッチャブル型 | ㈱カネカ
- | - | 販売終了 | インターベンション | EDコイル | ED-Soft | 352-0203 | 4540778117976 | 35449004 | 本 | 1本/箱 | 1 | 1 | 中心循環系血管内塞栓促進用補綴材 | 21400BZZ00110000 | Ⅳ | 高度管理医療機器 | 塞栓用コイル・コイル・電気式デタッチャブル型 | ㈱カネカ
- | - | 販売終了 | インターベンション | EDコイル | ED-Soft | 352-0205 | 4540778117983 | 35449004 | 本 | 1本/箱 | 1 | 1 | 中心循環系血管内塞栓促進用補綴材 | 21400BZZ00110000 | Ⅳ | 高度管理医療機器 | 塞栓用コイル・コイル・電気式デタッチャブル型 | ㈱カネカ
- | - | 販売終了 | インターベンション | EDコイル | ED-Soft | 352-0208 | 4540778117990 | 35449004 | 本 | 1本/箱 | 1 | 1 | 中心循環系血管内塞栓促進用補綴材 | 21400BZZ00110000 | Ⅳ | 高度管理医療機器 | 塞栓用コイル・コイル・電気式デタッチャブル型 | ㈱カネカ
- | - | 販売終了 | インターベンション | EDコイル | ED-Soft | 352-0304 | 4540778118003 | 35449004 | 本 | 1本/箱 | 1 | 1 | 中心循環系血管内塞栓促進用補綴材 | 21400BZZ00110000 | Ⅳ | 高度管理医療機器 | 塞栓用コイル・コイル・電気式デタッチャブル型 | ㈱カネカ
- | - | 販売終了 | インターベンション | EDコイル | ED-Soft | 352-0306 | 4540778118010 | 35449004 | 本 | 1本/箱 | 1 | 1 | 中心循環系血管内塞栓促進用補綴材 | 21400BZZ00110000 | Ⅳ | 高度管理医療機器 | 塞栓用コイル・コイル・電気式デタッチャブル型 | ㈱カネカ
- | - | 販売終了 | インターベンション | EDコイル | ED-Soft | 352-0308 | 4540778118027 | 35449004 | 本 | 1本/箱 | 1 | 1 | 中心循環系血管内塞栓促進用補綴材 | 21400BZZ00110000 | Ⅳ | 高度管理医療機器 | 塞栓用コイル・コイル・電気式デタッチャブル型 | ㈱カネカ
- | - | 販売終了 | インターベンション | EDコイル | ED-Soft | 352-0405 | 4540778118034 | 35449004 | 本 | 1本/箱 | 1 | 1 | 中心循環系血管内塞栓促進用補綴材 | 21400BZZ00110000 | Ⅳ | 高度管理医療機器 | 塞栓用コイル・コイル・電気式デタッチャブル型 | ㈱カネカ
- | - | 販売終了 | インターベンション | EDコイル | ED-Soft | 352-0408 | 4540778118041 | 35449004 | 本 | 1本/箱 | 1 | 1 | 中心循環系血管内塞栓促進用補綴材 | 21400BZZ00110000 | Ⅳ | 高度管理医療機器 | 塞栓用コイル・コイル・電気式デタッチャブル型 | ㈱カネカ
- | - | 販売終了 | インターベンション | EDコイル | ED-Soft | 352-0412 | 4540778118058 | 35449004 | 本 | 1本/箱 | 1 | 1 | 中心循環系血管内塞栓促進用補綴材 | 21400BZZ00110000 | Ⅳ | 高度管理医療機器 | 塞栓用コイル・コイル・電気式デタッチャブル型 | ㈱カネカ
- | - | 販売終了 | インターベンション | EDコイル | ED-Soft | 352-0508 | 4540778118065 | 35449004 | 本 | 1本/箱 | 1 | 1 | 中心循環系血管内塞栓促進用補綴材 | 21400BZZ00110000 | Ⅳ | 高度管理医療機器 | 塞栓用コイル・コイル・電気式デタッチャブル型 | ㈱カネカ
- | - | 販売終了 | インターベンション | EDコイル | ED-Soft | 352-0515 | 4540778118072 | 35449004 | 本 | 1本/箱 | 1 | 1 | 中心循環系血管内塞栓促進用補綴材 | 21400BZZ00110000 | Ⅳ | 高度管理医療機器 | 塞栓用コイル・コイル・電気式デタッチャブル型 | ㈱カネカ
- | - | 販売終了 | インターベンション | EDコイル | ED-Soft | 352-0608 | 4540778118089 | 35449004 | 本 | 1本/箱 | 1 | 1 | 中心循環系血管内塞栓促進用補綴材 | 21400BZZ00110000 | Ⅳ | 高度管理医療機器 | 塞栓用コイル・コイル・電気式デタッチャブル型 | ㈱カネカ
- | - | 販売終了 | インターベンション | EDコイル | ED-Soft | 352-0610 | 4540778118096 | 35449004 | 本 | 1本/箱 | 1 | 1 | 中心循環系血管内塞栓促進用補綴材 | 21400BZZ00110000 | Ⅳ | 高度管理医療機器 | 塞栓用コイル・コイル・電気式デタッチャブル型 | ㈱カネカ
- | - | 販売終了 | インターベンション | EDコイル | ED-Soft | 352-0620 | 4540778118102 | 35449004 | 本 | 1本/箱 | 1 | 1 | 中心循環系血管内塞栓促進用補綴材 | 21400BZZ00110000 | Ⅳ | 高度管理医療機器 | 塞栓用コイル・コイル・電気式デタッチャブル型 | ㈱カネカ
- | - | 販売終了 | インターベンション | EDコイル | ED-Soft | 352-0710 | 4540778118119 | 35449004 | 本 | 1本/箱 | 1 | 1 | 中心循環系血管内塞栓促進用補綴材 | 21400BZZ00110000 | Ⅳ | 高度管理医療機器 | 塞栓用コイル・コイル・電気式デタッチャブル型 | ㈱カネカ
- | - | 販売終了 | インターベンション | EDコイル | ED-Soft | 352-0720 | 4540778118126 | 35449004 | 本 | 1本/箱 | 1 | 1 | 中心循環系血管内塞栓促進用補綴材 | 21400BZZ00110000 | Ⅳ | 高度管理医療機器 | 塞栓用コイル・コイル・電気式デタッチャブル型 | ㈱カネカ
- | - | 販売終了 | インターベンション | EDコイル | ED-Soft | 352-0820 | 4540778118133 | 35449004 | 本 | 1本/箱 | 1 | 1 | 中心循環系血管内塞栓促進用補綴材 | 21400BZZ00110000 | Ⅳ | 高度管理医療機器 | 塞栓用コイル・コイル・電気式デタッチャブル型 | ㈱カネカ
- | - | 販売終了 | インターベンション | EDコイル | ED-Soft | 352-0930 | 4540778118140 | 35449004 | 本 | 1本/箱 | 1 | 1 | 中心循環系血管内塞栓促進用補綴材 | 21400BZZ00110000 | Ⅳ | 高度管理医療機器 | 塞栓用コイル・コイル・電気式デタッチャブル型 | ㈱カネカ
- | - | 販売終了 | インターベンション | EDコイル | ED-Soft | 352-1030 | 4540778118157 | 35449004 | 本 | 1本/箱 | 1 | 1 | 中心循環系血管内塞栓促進用補綴材 | 21400BZZ00110000 | Ⅳ | 高度管理医療機器 | 塞栓用コイル・コイル・電気式デタッチャブル型 | ㈱カネカ
- | - | 販売終了 | インターベンション | EDコイル | ED-Soft | 352-0612 | 4540778118355 | 35449004 | 本 | 1本/箱 | 1 | 1 | 中心循環系血管内塞栓促進用補綴材 | 21400BZZ00110000 | Ⅳ | 高度管理医療機器 | 塞栓用コイル・コイル・電気式デタッチャブル型 | ㈱カネカ
- | - | 販売終了 | インターベンション | EDコイル | ED-Standard | 350-0203 | 4540778107465 | 35449004 | 本 | 1本/箱 | 1 | 1 | 中心循環系血管内塞栓促進用補綴材 | 21400BZZ00110000 | Ⅳ | 高度管理医療機器 | 塞栓用コイル・コイル・電気式デタッチャブル型 | ㈱カネカ
- | - | 販売終了 | インターベンション | EDコイル | ED-Standard | 350-0206 | 4540778107472 | 35449004 | 本 | 1本/箱 | 1 | 1 | 中心循環系血管内塞栓促進用補綴材 | 21400BZZ00110000 | Ⅳ | 高度管理医療機器 | 塞栓用コイル・コイル・電気式デタッチャブル型 | ㈱カネカ
- | - | 販売終了 | インターベンション | EDコイル | ED-Standard | 350-0209 | 4540778107489 | 35449004 | 本 | 1本/箱 | 1 | 1 | 中心循環系血管内塞栓促進用補綴材 | 21400BZZ00110000 | Ⅳ | 高度管理医療機器 | 塞栓用コイル・コイル・電気式デタッチャブル型 | ㈱カネカ
- | - | 販売終了 | インターベンション | EDコイル | ED-Standard | 350-0304 | 4540778115545 | 35449004 | 本 | 1本/箱 | 1 | 1 | 中心循環系血管内塞栓促進用補綴材 | 21400BZZ00110000 | Ⅳ | 高度管理医療機器 | 塞栓用コイル・コイル・電気式デタッチャブル型 | ㈱カネカ
- | - | 販売終了 | インターベンション | EDコイル | ED-Standard | 350-0308 | 4540778115552 | 35449004 | 本 | 1本/箱 | 1 | 1 | 中心循環系血管内塞栓促進用補綴材 | 21400BZZ00110000 | Ⅳ | 高度管理医療機器 | 塞栓用コイル・コイル・電気式デタッチャブル型 | ㈱カネカ
- | - | 販売終了 | インターベンション | EDコイル | ED-Standard | 350-0312 | 4540778115569 | 35449004 | 本 | 1本/箱 | 1 | 1 | 中心循環系血管内塞栓促進用補綴材 | 21400BZZ00110000 | Ⅳ | 高度管理医療機器 | 塞栓用コイル・コイル・電気式デタッチャブル型 | ㈱カネカ
- | - | 販売終了 | インターベンション | EDコイル | ED-Standard | 350-0404 | 4540778115576 | 35449004 | 本 | 1本/箱 | 1 | 1 | 中心循環系血管内塞栓促進用補綴材 | 21400BZZ00110000 | Ⅳ | 高度管理医療機器 | 塞栓用コイル・コイル・電気式デタッチャブル型 | ㈱カネカ
- | - | 販売終了 | インターベンション | EDコイル | ED-Standard | 350-0408 | 4540778115583 | 35449004 | 本 | 1本/箱 | 1 | 1 | 中心循環系血管内塞栓促進用補綴材 | 21400BZZ00110000 | Ⅳ | 高度管理医療機器 | 塞栓用コイル・コイル・電気式デタッチャブル型 | ㈱カネカ
- | - | 販売終了 | インターベンション | EDコイル | ED-Standard | 350-0412 | 4540778115590 | 35449004 | 本 | 1本/箱 | 1 | 1 | 中心循環系血管内塞栓促進用補綴材 | 21400BZZ00110000 | Ⅳ | 高度管理医療機器 | 塞栓用コイル・コイル・電気式デタッチャブル型 | ㈱カネカ
- | - | 販売終了 | インターベンション | EDコイル | ED-Standard | 350-0505 | 4540778115606 | 35449004 | 本 | 1本/箱 | 1 | 1 | 中心循環系血管内塞栓促進用補綴材 | 21400BZZ00110000 | Ⅳ | 高度管理医療機器 | 塞栓用コイル・コイル・電気式デタッチャブル型 | ㈱カネカ
- | - | 販売終了 | インターベンション | EDコイル | ED-Standard | 350-0510 | 4540778115613 | 35449004 | 本 | 1本/箱 | 1 | 1 | 中心循環系血管内塞栓促進用補綴材 | 21400BZZ00110000 | Ⅳ | 高度管理医療機器 | 塞栓用コイル・コイル・電気式デタッチャブル型 | ㈱カネカ
- | - | 販売終了 | インターベンション | EDコイル | ED-Standard | 350-0515 | 4540778115620 | 35449004 | 本 | 1本/箱 | 1 | 1 | 中心循環系血管内塞栓促進用補綴材 | 21400BZZ00110000 | Ⅳ | 高度管理医療機器 | 塞栓用コイル・コイル・電気式デタッチャブル型 | ㈱カネカ
- | - | 販売終了 | インターベンション | EDコイル | ED-Standard | 350-0606 | 4540778115637 | 35449004 | 本 | 1本/箱 | 1 | 1 | 中心循環系血管内塞栓促進用補綴材 | 21400BZZ00110000 | Ⅳ | 高度管理医療機器 | 塞栓用コイル・コイル・電気式デタッチャブル型 | ㈱カネカ
- | - | 販売終了 | インターベンション | EDコイル | ED-Standard | 350-0610 | 4540778115644 | 35449004 | 本 | 1本/箱 | 1 | 1 | 中心循環系血管内塞栓促進用補綴材 | 21400BZZ00110000 | Ⅳ | 高度管理医療機器 | 塞栓用コイル・コイル・電気式デタッチャブル型 | ㈱カネカ
- | - | 販売終了 | インターベンション | EDコイル | ED-Standard | 350-0620 | 4540778115651 | 35449004 | 本 | 1本/箱 | 1 | 1 | 中心循環系血管内塞栓促進用補綴材 | 21400BZZ00110000 | Ⅳ | 高度管理医療機器 | 塞栓用コイル・コイル・電気式デタッチャブル型 | ㈱カネカ
- | - | 販売終了 | インターベンション | EDコイル | ED-Standard | 350-0710 | 4540778115668 | 35449004 | 本 | 1本/箱 | 1 | 1 | 中心循環系血管内塞栓促進用補綴材 | 21400BZZ00110000 | Ⅳ | 高度管理医療機器 | 塞栓用コイル・コイル・電気式デタッチャブル型 | ㈱カネカ
- | - | 販売終了 | インターベンション | EDコイル | ED-Standard | 350-0715 | 4540778115675 | 35449004 | 本 | 1本/箱 | 1 | 1 | 中心循環系血管内塞栓促進用補綴材 | 21400BZZ00110000 | Ⅳ | 高度管理医療機器 | 塞栓用コイル・コイル・電気式デタッチャブル型 | ㈱カネカ
- | - | 販売終了 | インターベンション | EDコイル | ED-Standard | 350-0730 | 4540778115682 | 35449004 | 本 | 1本/箱 | 1 | 1 | 中心循環系血管内塞栓促進用補綴材 | 21400BZZ00110000 | Ⅳ | 高度管理医療機器 | 塞栓用コイル・コイル・電気式デタッチャブル型 | ㈱カネカ
- | - | 販売終了 | インターベンション | EDコイル | ED-Standard | 350-0810 | 4540778115699 | 35449004 | 本 | 1本/箱 | 1 | 1 | 中心循環系血管内塞栓促進用補綴材 | 21400BZZ00110000 | Ⅳ | 高度管理医療機器 | 塞栓用コイル・コイル・電気式デタッチャブル型 | ㈱カネカ
- | - | 販売終了 | インターベンション | EDコイル | ED-Standard | 350-0815 | 4540778115705 | 35449004 | 本 | 1本/箱 | 1 | 1 | 中心循環系血管内塞栓促進用補綴材 | 21400BZZ00110000 | Ⅳ | 高度管理医療機器 | 塞栓用コイル・コイル・電気式デタッチャブル型 | ㈱カネカ
- | - | 販売終了 | インターベンション | EDコイル | ED-Standard | 350-0830 | 4540778115712 | 35449004 | 本 | 1本/箱 | 1 | 1 | 中心循環系血管内塞栓促進用補綴材 | 21400BZZ00110000 | Ⅳ | 高度管理医療機器 | 塞栓用コイル・コイル・電気式デタッチャブル型 | ㈱カネカ
- | - | 販売終了 | インターベンション | EDコイル | ED-Standard | 350-0915 | 4540778115729 | 35449004 | 本 | 1本/箱 | 1 | 1 | 中心循環系血管内塞栓促進用補綴材 | 21400BZZ00110000 | Ⅳ | 高度管理医療機器 | 塞栓用コイル・コイル・電気式デタッチャブル型 | ㈱カネカ
- | - | 販売終了 | インターベンション | EDコイル | ED-Standard | 350-0920 | 4540778115736 | 35449004 | 本 | 1本/箱 | 1 | 1 | 中心循環系血管内塞栓促進用補綴材 | 21400BZZ00110000 | Ⅳ | 高度管理医療機器 | 塞栓用コイル・コイル・電気式デタッチャブル型 | ㈱カネカ
- | - | 販売終了 | インターベンション | EDコイル | ED-Standard | 350-0930 | 4540778115743 | 35449004 | 本 | 1本/箱 | 1 | 1 | 中心循環系血管内塞栓促進用補綴材 | 21400BZZ00110000 | Ⅳ | 高度管理医療機器 | 塞栓用コイル・コイル・電気式デタッチャブル型 | ㈱カネカ
- | - | 販売終了 | インターベンション | EDコイル | ED-Standard | 350-1015 | 4540778115750 | 35449004 | 本 | 1本/箱 | 1 | 1 | 中心循環系血管内塞栓促進用補綴材 | 21400BZZ00110000 | Ⅳ | 高度管理医療機器 | 塞栓用コイル・コイル・電気式デタッチャブル型 | ㈱カネカ
- | - | 販売終了 | インターベンション | EDコイル | ED-Standard | 350-1020 | 4540778115767 | 35449004 | 本 | 1本/箱 | 1 | 1 | 中心循環系血管内塞栓促進用補綴材 | 21400BZZ00110000 | Ⅳ | 高度管理医療機器 | 塞栓用コイル・コイル・電気式デタッチャブル型 | ㈱カネカ
- | - | 販売終了 | インターベンション | EDコイル | ED-Standard | 350-1030 | 4540778115774 | 35449004 | 本 | 1本/箱 | 1 | 1 | 中心循環系血管内塞栓促進用補綴材 | 21400BZZ00110000 | Ⅳ | 高度管理医療機器 | 塞栓用コイル・コイル・電気式デタッチャブル型 | ㈱カネカ
- | - | 販売終了 | インターベンション | EDコイル | ED-Standard | 350-1115 | 4540778115781 | 35449004 | 本 | 1本/箱 | 1 | 1 | 中心循環系血管内塞栓促進用補綴材 | 21400BZZ00110000 | Ⅳ | 高度管理医療機器 | 塞栓用コイル・コイル・電気式デタッチャブル型 | ㈱カネカ
- | - | 販売終了 | インターベンション | EDコイル | ED-Standard | 350-1120 | 4540778115798 | 35449004 | 本 | 1本/箱 | 1 | 1 | 中心循環系血管内塞栓促進用補綴材 | 21400BZZ00110000 | Ⅳ | 高度管理医療機器 | 塞栓用コイル・コイル・電気式デタッチャブル型 | ㈱カネカ
- | - | 販売終了 | インターベンション | EDコイル | ED-Standard | 350-1130 | 4540778115804 | 35449004 | 本 | 1本/箱 | 1 | 1 | 中心循環系血管内塞栓促進用補綴材 | 21400BZZ00110000 | Ⅳ | 高度管理医療機器 | 塞栓用コイル・コイル・電気式デタッチャブル型 | ㈱カネカ
- | - | 販売終了 | インターベンション | EDコイル | ED-Standard | 350-1215 | 4540778115811 | 35449004 | 本 | 1本/箱 | 1 | 1 | 中心循環系血管内塞栓促進用補綴材 | 21400BZZ00110000 | Ⅳ | 高度管理医療機器 | 塞栓用コイル・コイル・電気式デタッチャブル型 | ㈱カネカ
- | - | 販売終了 | インターベンション | EDコイル | ED-Standard | 350-1220 | 4540778115828 | 35449004 | 本 | 1本/箱 | 1 | 1 | 中心循環系血管内塞栓促進用補綴材 | 21400BZZ00110000 | Ⅳ | 高度管理医療機器 | 塞栓用コイル・コイル・電気式デタッチャブル型 | ㈱カネカ
- | - | 販売終了 | インターベンション | EDコイル | ED-Standard | 350-1230 | 4540778115835 | 35449004 | 本 | 1本/箱 | 1 | 1 | 中心循環系血管内塞栓促進用補綴材 | 21400BZZ00110000 | Ⅳ | 高度管理医療機器 | 塞栓用コイル・コイル・電気式デタッチャブル型 | ㈱カネカ
- | - | 販売終了 | インターベンション | EDコイル | ED-Standard | 351-1430 | 4540778115842 | 35449004 | 本 | 1本/箱 | 1 | 1 | 中心循環系血管内塞栓促進用補綴材 | 21400BZZ00110000 | Ⅳ | 高度管理医療機器 | 塞栓用コイル・コイル・電気式デタッチャブル型 | ㈱カネカ
- | - | 販売終了 | インターベンション | EDコイル | ED-Standard | 351-1630 | 4540778115859 | 35449004 | 本 | 1本/箱 | 1 | 1 | 中心循環系血管内塞栓促進用補綴材 | 21400BZZ00110000 | Ⅳ | 高度管理医療機器 | 塞栓用コイル・コイル・電気式デタッチャブル型 | ㈱カネカ
- | - | 販売終了 | インターベンション | EDコイル | ED-Standard | 351-1830 | 4540778115866 | 35449004 | 本 | 1本/箱 | 1 | 1 | 中心循環系血管内塞栓促進用補綴材 | 21400BZZ00110000 | Ⅳ | 高度管理医療機器 | 塞栓用コイル・コイル・電気式デタッチャブル型 | ㈱カネカ
- | - | 販売終了 | インターベンション | EDコイル | ED-Standard | 351-2030 | 4540778115873 | 35449004 | 本 | 1本/箱 | 1 | 1 | 中心循環系血管内塞栓促進用補綴材 | 21400BZZ00110000 | Ⅳ | 高度管理医療機器 | 塞栓用コイル・コイル・電気式デタッチャブル型 | ㈱カネカ
- | - | 販売終了 | インターベンション | EDコイル | ED-Standard | 351-2525 | 4540778115880 | 35449004 | 本 | 1本/箱 | 1 | 1 | 中心循環系血管内塞栓促進用補綴材 | 21400BZZ00110000 | Ⅳ | 高度管理医療機器 | 塞栓用コイル・コイル・電気式デタッチャブル型 | ㈱カネカ
- | - | 販売終了 | インターベンション | EDコイル | ED-Standard | 351-3030 | 4540778115897 | 35449004 | 本 | 1本/箱 | 1 | 1 | 中心循環系血管内塞栓促進用補綴材 | 21400BZZ00110000 | Ⅳ | 高度管理医療機器 | 塞栓用コイル・コイル・電気式デタッチャブル型 | ㈱カネカ
- | - | 販売終了 | インターベンション | EDコイル | ED-Standard | 351-3530 | 4540778115903 | 35449004 | 本 | 1本/箱 | 1 | 1 | 中心循環系血管内塞栓促進用補綴材 | 21400BZZ00110000 | Ⅳ | 高度管理医療機器 | 塞栓用コイル・コイル・電気式デタッチャブル型 | ㈱カネカ
- | - | 販売終了 | インターベンション | EDコイル | ED-Standard | 350-0720 | 4540778136458 | 35449004 | 本 | 1本/箱 | 1 | 1 | 中心循環系血管内塞栓促進用補綴材 | 21400BZZ00110000 | Ⅳ | 高度管理医療機器 | 塞栓用コイル・コイル・電気式デタッチャブル型 | ㈱カネカ
- | - | 販売終了 | インターベンション | EDコイル | ED-Standard | 350-0820 | 4540778136465 | 35449004 | 本 | 1本/箱 | 1 | 1 | 中心循環系血管内塞栓促進用補綴材 | 21400BZZ00110000 | Ⅳ | 高度管理医療機器 | 塞栓用コイル・コイル・電気式デタッチャブル型 | ㈱カネカ
- | - | 販売終了 | インターベンション | EDコイル | ED-Standard-R | 350-0209R | 4540778142190 | 35449004 | 本 | 1本/箱 | 1 | 1 | 中心循環系血管内塞栓促進用補綴材 | 21400BZZ00110000 | Ⅳ | 高度管理医療機器 | 塞栓用コイル・コイル・電気式デタッチャブル型 | ㈱カネカ
- | - | 販売終了 | インターベンション | EDコイル | ED-Standard-R | 350-0312R | 4540778142220 | 35449004 | 本 | 1本/箱 | 1 | 1 | 中心循環系血管内塞栓促進用補綴材 | 21400BZZ00110000 | Ⅳ | 高度管理医療機器 | 塞栓用コイル・コイル・電気式デタッチャブル型 | ㈱カネカ
- | - | 販売終了 | インターベンション | EDコイル | ED-Standard-R | 350-0412R | 4540778142251 | 35449004 | 本 | 1本/箱 | 1 | 1 | 中心循環系血管内塞栓促進用補綴材 | 21400BZZ00110000 | Ⅳ | 高度管理医療機器 | 塞栓用コイル・コイル・電気式デタッチャブル型 | ㈱カネカ
- | - | 販売終了 | インターベンション | EDコイル | ED-Standard-R | 350-0515R | 4540778142282 | 35449004 | 本 | 1本/箱 | 1 | 1 | 中心循環系血管内塞栓促進用補綴材 | 21400BZZ00110000 | Ⅳ | 高度管理医療機器 | 塞栓用コイル・コイル・電気式デタッチャブル型 | ㈱カネカ
- | - | 販売終了 | インターベンション | EDコイル | ED-Standard-R | 350-0620R | 4540778142312 | 35449004 | 本 | 1本/箱 | 1 | 1 | 中心循環系血管内塞栓促進用補綴材 | 21400BZZ00110000 | Ⅳ | 高度管理医療機器 | 塞栓用コイル・コイル・電気式デタッチャブル型 | ㈱カネカ
- | - | 販売終了 | インターベンション | EDコイル | ED-Standard-R | 350-0720R | 4540778142343 | 35449004 | 本 | 1本/箱 | 1 | 1 | 中心循環系血管内塞栓促進用補綴材 | 21400BZZ00110000 | Ⅳ | 高度管理医療機器 | 塞栓用コイル・コイル・電気式デタッチャブル型 | ㈱カネカ
- | - | 販売終了 | インターベンション | EDコイル | ED-Standard-R | 350-0730R | 4540778142350 | 35449004 | 本 | 1本/箱 | 1 | 1 | 中心循環系血管内塞栓促進用補綴材 | 21400BZZ00110000 | Ⅳ | 高度管理医療機器 | 塞栓用コイル・コイル・電気式デタッチャブル型 | ㈱カネカ
- | - | 販売終了 | インターベンション | EDコイル | ED-Standard-R | 350-0820R | 4540778142381 | 35449004 | 本 | 1本/箱 | 1 | 1 | 中心循環系血管内塞栓促進用補綴材 | 21400BZZ00110000 | Ⅳ | 高度管理医療機器 | 塞栓用コイル・コイル・電気式デタッチャブル型 | ㈱カネカ
- | - | 販売終了 | インターベンション | EDコイル | ED-Standard-R | 350-0830R | 4540778142398 | 35449004 | 本 | 1本/箱 | 1 | 1 | 中心循環系血管内塞栓促進用補綴材 | 21400BZZ00110000 | Ⅳ | 高度管理医療機器 | 塞栓用コイル・コイル・電気式デタッチャブル型 | ㈱カネカ
- | - | 販売終了 | インターベンション | EDコイル | ED-Standard-R | 350-0930R | 4540778142428 | 35449004 | 本 | 1本/箱 | 1 | 1 | 中心循環系血管内塞栓促進用補綴材 | 21400BZZ00110000 | Ⅳ | 高度管理医療機器 | 塞栓用コイル・コイル・電気式デタッチャブル型 | ㈱カネカ
- | - | 販売終了 | インターベンション | EDコイル | ED-Standard-R | 350-1030R | 4540778142459 | 35449004 | 本 | 1本/箱 | 1 | 1 | 中心循環系血管内塞栓促進用補綴材 | 21400BZZ00110000 | Ⅳ | 高度管理医療機器 | 塞栓用コイル・コイル・電気式デタッチャブル型 | ㈱カネカ
- | - | 販売終了 | インターベンション | EDコイル | ED-Standard-R | 350-1230R | 4540778142510 | 35449004 | 本 | 1本/箱 | 1 | 1 | 中心循環系血管内塞栓促進用補綴材 | 21400BZZ00110000 | Ⅳ | 高度管理医療機器 | 塞栓用コイル・コイル・電気式デタッチャブル型 | ㈱カネカ
- | - | 販売終了 | インターベンション | EDコイル | ED-Standard-R | 350-0209RS | 4540778165892 | 35449004 | 本 | 1本/箱 | 1 | 1 | 中心循環系血管内塞栓促進用補綴材 | 21400BZZ00110000 | Ⅳ | 高度管理医療機器 | 塞栓用コイル・コイル・電気式デタッチャブル型 | ㈱カネカ
- | - | 販売終了 | インターベンション | EDコイル | ED-Standard-R | 350-0312RS | 4540778165908 | 35449004 | 本 | 1本/箱 | 1 | 1 | 中心循環系血管内塞栓促進用補綴材 | 21400BZZ00110000 | Ⅳ | 高度管理医療機器 | 塞栓用コイル・コイル・電気式デタッチャブル型 | ㈱カネカ
- | - | 販売終了 | インターベンション | EDコイル | ED-Standard-R | 350-0412RS | 4540778165915 | 35449004 | 本 | 1本/箱 | 1 | 1 | 中心循環系血管内塞栓促進用補綴材 | 21400BZZ00110000 | Ⅳ | 高度管理医療機器 | 塞栓用コイル・コイル・電気式デタッチャブル型 | ㈱カネカ
- | - | 販売終了 | インターベンション | EDコイル | ED-Standard-R | 350-0515RS | 4540778165922 | 35449004 | 本 | 1本/箱 | 1 | 1 | 中心循環系血管内塞栓促進用補綴材 | 21400BZZ00110000 | Ⅳ | 高度管理医療機器 | 塞栓用コイル・コイル・電気式デタッチャブル型 | ㈱カネカ
- | - | 販売終了 | インターベンション | EDコイル | ED-Standard-R | 350-0620RS | 4540778165939 | 35449004 | 本 | 1本/箱 | 1 | 1 | 中心循環系血管内塞栓促進用補綴材 | 21400BZZ00110000 | Ⅳ | 高度管理医療機器 | 塞栓用コイル・コイル・電気式デタッチャブル型 | ㈱カネカ
- | - | 販売終了 | インターベンション | EDコイル | ED-Standard-R | 350-0720RS | 4540778165946 | 35449004 | 本 | 1本/箱 | 1 | 1 | 中心循環系血管内塞栓促進用補綴材 | 21400BZZ00110000 | Ⅳ | 高度管理医療機器 | 塞栓用コイル・コイル・電気式デタッチャブル型 | ㈱カネカ
- | - | 販売終了 | インターベンション | EDコイル | ED-Standard-R | 350-0730RS | 4540778165953 | 35449004 | 本 | 1本/箱 | 1 | 1 | 中心循環系血管内塞栓促進用補綴材 | 21400BZZ00110000 | Ⅳ | 高度管理医療機器 | 塞栓用コイル・コイル・電気式デタッチャブル型 | ㈱カネカ
- | - | 販売終了 | インターベンション | EDコイル | ED-Standard-R | 350-0820RS | 4540778165960 | 35449004 | 本 | 1本/箱 | 1 | 1 | 中心循環系血管内塞栓促進用補綴材 | 21400BZZ00110000 | Ⅳ | 高度管理医療機器 | 塞栓用コイル・コイル・電気式デタッチャブル型 | ㈱カネカ
- | - | 販売終了 | インターベンション | EDコイル | ED-Standard-R | 350-0830RS | 4540778165977 | 35449004 | 本 | 1本/箱 | 1 | 1 | 中心循環系血管内塞栓促進用補綴材 | 21400BZZ00110000 | Ⅳ | 高度管理医療機器 | 塞栓用コイル・コイル・電気式デタッチャブル型 | ㈱カネカ
- | - | 販売終了 | インターベンション | EDコイル | ED-Standard-R | 350-0930RS | 4540778165984 | 35449004 | 本 | 1本/箱 | 1 | 1 | 中心循環系血管内塞栓促進用補綴材 | 21400BZZ00110000 | Ⅳ | 高度管理医療機器 | 塞栓用コイル・コイル・電気式デタッチャブル型 | ㈱カネカ
- | - | 販売終了 | インターベンション | EDコイル | ED-Standard-R | 350-1030RS | 4540778165991 | 35449004 | 本 | 1本/箱 | 1 | 1 | 中心循環系血管内塞栓促進用補綴材 | 21400BZZ00110000 | Ⅳ | 高度管理医療機器 | 塞栓用コイル・コイル・電気式デタッチャブル型 | ㈱カネカ
- | - | 販売終了 | インターベンション | EDコイル | ED-Standard-R | 350-1230RS | 4540778166004 | 35449004 | 本 | 1本/箱 | 1 | 1 | 中心循環系血管内塞栓促進用補綴材 | 21400BZZ00110000 | Ⅳ | 高度管理医療機器 | 塞栓用コイル・コイル・電気式デタッチャブル型 | ㈱カネカ
- | - | 販売終了 | インターベンション | EDコイル | ED関連製品 | N3ACSA | 4540778136472 | 35449004 | 本 | 1本/箱 | 1 | 1 | 中心循環系血管内塞栓促進用補綴材 | 22400BZX00213000 | Ⅳ | 高度管理医療機器 | － | ㈱カネカ
- | - | 販売終了 | インターベンション | EDコイル | ED関連製品 | 305-1S | 4571277990135 | 11500002 | 個 | 1個/箱 | 1 | 1 | 処置用対極板 | 21600BZZ00412A02 | Ⅱ | 管理医療機器 | － | ㈱セムコ
- | - | 販売終了 | インターベンション | EDコイル | ED関連製品 | 306-1E | 4993478011028 | 11490000 | 本 | 1本/箱 | 1 | 1 | 汎用電気手術ユニット | 21200BZZ00303000 | Ⅲ | 高度管理医療機器 | － | ㈱カネカ
- | - | 販売終了 | インターベンション | PTA | 35YOROI | YR45-4020H | 4540778142596 | 17184014 | 本 | 1本/箱 | 1 | 1 | バルーン拡張式血管形成術用カテーテル | 22300BZX00032000 | Ⅳ | 高度管理医療機器 | PTAカテ・標準型 | ㈱カネカ
- | - | 販売終了 | インターベンション | PTA | 35YOROI | YR45-5020H | 4540778142602 | 17184014 | 本 | 1本/箱 | 1 | 1 | バルーン拡張式血管形成術用カテーテル | 22300BZX00032000 | Ⅳ | 高度管理医療機器 | PTAカテ・標準型 | ㈱カネカ
- | - | 販売終了 | インターベンション | PTA | 35YOROI | YR45-6020H | 4540778142619 | 17184014 | 本 | 1本/箱 | 1 | 1 | バルーン拡張式血管形成術用カテーテル | 22300BZX00032000 | Ⅳ | 高度管理医療機器 | PTAカテ・標準型 | ㈱カネカ
- | - | 販売終了 | インターベンション | PTA | 35YOROI | YR45-7020H | 4540778142626 | 17184014 | 本 | 1本/箱 | 1 | 1 | バルーン拡張式血管形成術用カテーテル | 22300BZX00032000 | Ⅳ | 高度管理医療機器 | PTAカテ・標準型 | ㈱カネカ
- | - | 販売終了 | インターベンション | PTA | 35YOROI | YR45-4040H | 4540778142633 | 17184014 | 本 | 1本/箱 | 1 | 1 | バルーン拡張式血管形成術用カテーテル | 22300BZX00032000 | Ⅳ | 高度管理医療機器 | PTAカテ・標準型 | ㈱カネカ
- | - | 販売終了 | インターベンション | PTA | 35YOROI | YR45-5040H | 4540778142640 | 17184014 | 本 | 1本/箱 | 1 | 1 | バルーン拡張式血管形成術用カテーテル | 22300BZX00032000 | Ⅳ | 高度管理医療機器 | PTAカテ・標準型 | ㈱カネカ
- | - | 販売終了 | インターベンション | PTA | 35YOROI | YR45-6040H | 4540778142657 | 17184014 | 本 | 1本/箱 | 1 | 1 | バルーン拡張式血管形成術用カテーテル | 22300BZX00032000 | Ⅳ | 高度管理医療機器 | PTAカテ・標準型 | ㈱カネカ
- | - | 販売終了 | インターベンション | PTA | 35YOROI | YR45-7040H | 4540778142664 | 17184014 | 本 | 1本/箱 | 1 | 1 | バルーン拡張式血管形成術用カテーテル | 22300BZX00032000 | Ⅳ | 高度管理医療機器 | PTAカテ・標準型 | ㈱カネカ
- | - | 販売終了 | インターベンション | PTA | 35YOROI | YR45-4080H | 4540778142671 | 17184014 | 本 | 1本/箱 | 1 | 1 | バルーン拡張式血管形成術用カテーテル | 22300BZX00032000 | Ⅳ | 高度管理医療機器 | PTAカテ・標準型 | ㈱カネカ
- | - | 販売終了 | インターベンション | PTA | 35YOROI | YR45-5080H | 4540778142688 | 17184014 | 本 | 1本/箱 | 1 | 1 | バルーン拡張式血管形成術用カテーテル | 22300BZX00032000 | Ⅳ | 高度管理医療機器 | PTAカテ・標準型 | ㈱カネカ
- | - | 販売終了 | インターベンション | PTA | 35YOROI | YR45-6080H | 4540778142695 | 17184014 | 本 | 1本/箱 | 1 | 1 | バルーン拡張式血管形成術用カテーテル | 22300BZX00032000 | Ⅳ | 高度管理医療機器 | PTAカテ・標準型 | ㈱カネカ
- | - | 販売終了 | インターベンション | PTA | 35YOROI | YR75-4020H | 4540778142718 | 17184014 | 本 | 1本/箱 | 1 | 1 | バルーン拡張式血管形成術用カテーテル | 22300BZX00032000 | Ⅳ | 高度管理医療機器 | PTAカテ・標準型 | ㈱カネカ
- | - | 販売終了 | インターベンション | PTA | 35YOROI | YR75-5020H | 4540778142725 | 17184014 | 本 | 1本/箱 | 1 | 1 | バルーン拡張式血管形成術用カテーテル | 22300BZX00032000 | Ⅳ | 高度管理医療機器 | PTAカテ・標準型 | ㈱カネカ
- | - | 販売終了 | インターベンション | PTA | 35YOROI | YR75-6020H | 4540778142732 | 17184014 | 本 | 1本/箱 | 1 | 1 | バルーン拡張式血管形成術用カテーテル | 22300BZX00032000 | Ⅳ | 高度管理医療機器 | PTAカテ・標準型 | ㈱カネカ
- | - | 販売終了 | インターベンション | PTA | 35YOROI | YR75-7020H | 4540778142749 | 17184014 | 本 | 1本/箱 | 1 | 1 | バルーン拡張式血管形成術用カテーテル | 22300BZX00032000 | Ⅳ | 高度管理医療機器 | PTAカテ・標準型 | ㈱カネカ
- | - | 販売終了 | インターベンション | PTA | 35YOROI | YR75-4040H | 4540778142756 | 17184014 | 本 | 1本/箱 | 1 | 1 | バルーン拡張式血管形成術用カテーテル | 22300BZX00032000 | Ⅳ | 高度管理医療機器 | PTAカテ・標準型 | ㈱カネカ
- | - | 販売終了 | インターベンション | PTA | 35YOROI | YR75-5040H | 4540778142763 | 17184014 | 本 | 1本/箱 | 1 | 1 | バルーン拡張式血管形成術用カテーテル | 22300BZX00032000 | Ⅳ | 高度管理医療機器 | PTAカテ・標準型 | ㈱カネカ
- | - | 販売終了 | インターベンション | PTA | 35YOROI | YR75-6040H | 4540778142770 | 17184014 | 本 | 1本/箱 | 1 | 1 | バルーン拡張式血管形成術用カテーテル | 22300BZX00032000 | Ⅳ | 高度管理医療機器 | PTAカテ・標準型 | ㈱カネカ
- | - | 販売終了 | インターベンション | PTA | 35YOROI | YR75-7040H | 4540778142787 | 17184014 | 本 | 1本/箱 | 1 | 1 | バルーン拡張式血管形成術用カテーテル | 22300BZX00032000 | Ⅳ | 高度管理医療機器 | PTAカテ・標準型 | ㈱カネカ
- | - | 販売終了 | インターベンション | PTA | 35YOROI | YR75-4080H | 4540778142794 | 17184014 | 本 | 1本/箱 | 1 | 1 | バルーン拡張式血管形成術用カテーテル | 22300BZX00032000 | Ⅳ | 高度管理医療機器 | PTAカテ・標準型 | ㈱カネカ
- | - | 販売終了 | インターベンション | PTA | 35YOROI | YR75-5080H | 4540778142800 | 17184014 | 本 | 1本/箱 | 1 | 1 | バルーン拡張式血管形成術用カテーテル | 22300BZX00032000 | Ⅳ | 高度管理医療機器 | PTAカテ・標準型 | ㈱カネカ
- | - | 販売終了 | インターベンション | PTA | 35YOROI | YR75-6080H | 4540778142817 | 17184014 | 本 | 1本/箱 | 1 | 1 | バルーン拡張式血管形成術用カテーテル | 22300BZX00032000 | Ⅳ | 高度管理医療機器 | PTAカテ・標準型 | ㈱カネカ
- | - | 販売終了 | インターベンション | PTA | 35YOROI | YR75-7060H | 4540778146563 | 17184014 | 本 | 1本/箱 | 1 | 1 | バルーン拡張式血管形成術用カテーテル | 22300BZX00032000 | Ⅳ | 高度管理医療機器 | PTAカテ・標準型 | ㈱カネカ
- | - | 販売終了 | インターベンション | PTA | Rx-Genity | RXGT-20020 | 4540778131644 | 17184014 | 本 | 1本/箱 | 1 | 1 | バルーン拡張式血管形成術用カテーテル | 22100BZX01012000 | Ⅳ | 高度管理医療機器 | PTAカテ・一般・特殊 | ㈱カネカ
- | - | 販売終了 | インターベンション | PTA | Rx-Genity | RXGT-25020 | 4540778131651 | 17184014 | 本 | 1本/箱 | 1 | 1 | バルーン拡張式血管形成術用カテーテル | 22100BZX01012000 | Ⅳ | 高度管理医療機器 | PTAカテ・一般・特殊 | ㈱カネカ
- | - | 販売終了 | インターベンション | PTA | Rx-Genity | RXGT-55020 | 4540778131712 | 17184014 | 本 | 1本/箱 | 1 | 1 | バルーン拡張式血管形成術用カテーテル | 22100BZX01012000 | Ⅳ | 高度管理医療機器 | PTAカテ・一般・特殊 | ㈱カネカ
- | - | 販売終了 | インターベンション | PTA | Rx-Genity | RXGT-90020 | 4540778131750 | 17184014 | 本 | 1本/箱 | 1 | 1 | バルーン拡張式血管形成術用カテーテル | 22100BZX01012000 | Ⅳ | 高度管理医療機器 | PTAカテ・一般・特殊 | ㈱カネカ
- | - | 販売終了 | インターベンション | PTA | Rx-Genity | RXGT-20030 | 4540778131767 | 17184014 | 本 | 1本/箱 | 1 | 1 | バルーン拡張式血管形成術用カテーテル | 22100BZX01012000 | Ⅳ | 高度管理医療機器 | PTAカテ・一般・特殊 | ㈱カネカ
- | - | 販売終了 | インターベンション | PTA | Rx-Genity | RXGT-25030 | 4540778131774 | 17184014 | 本 | 1本/箱 | 1 | 1 | バルーン拡張式血管形成術用カテーテル | 22100BZX01012000 | Ⅳ | 高度管理医療機器 | PTAカテ・一般・特殊 | ㈱カネカ
- | - | 販売終了 | インターベンション | PTA | Rx-Genity | RXGT-55030 | 4540778131835 | 17184014 | 本 | 1本/箱 | 1 | 1 | バルーン拡張式血管形成術用カテーテル | 22100BZX01012000 | Ⅳ | 高度管理医療機器 | PTAカテ・一般・特殊 | ㈱カネカ
- | - | 販売終了 | インターベンション | PTA | Rx-Genity | RXGT-60030 | 4540778131842 | 17184014 | 本 | 1本/箱 | 1 | 1 | バルーン拡張式血管形成術用カテーテル | 22100BZX01012000 | Ⅳ | 高度管理医療機器 | PTAカテ・一般・特殊 | ㈱カネカ
- | - | 販売終了 | インターベンション | PTA | Rx-Genity | RXGT-20040 | 4540778131859 | 17184014 | 本 | 1本/箱 | 1 | 1 | バルーン拡張式血管形成術用カテーテル | 22100BZX01012000 | Ⅳ | 高度管理医療機器 | PTAカテ・一般・特殊 | ㈱カネカ
- | - | 販売終了 | インターベンション | PTA | Rx-Genity | RXGT-25040 | 4540778131866 | 17184014 | 本 | 1本/箱 | 1 | 1 | バルーン拡張式血管形成術用カテーテル | 22100BZX01012000 | Ⅳ | 高度管理医療機器 | PTAカテ・一般・特殊 | ㈱カネカ
- | - | 販売終了 | インターベンション | PTA | Rx-Genity | RXGT-55040 | 4540778131927 | 17184014 | 本 | 1本/箱 | 1 | 1 | バルーン拡張式血管形成術用カテーテル | 22100BZX01012000 | Ⅳ | 高度管理医療機器 | PTAカテ・一般・特殊 | ㈱カネカ
- | - | 販売終了 | インターベンション | PTA | Rx-Genity | RXGT-90040 | 4540778131965 | 17184014 | 本 | 1本/箱 | 1 | 1 | バルーン拡張式血管形成術用カテーテル | 22100BZX01012000 | Ⅳ | 高度管理医療機器 | PTAカテ・一般・特殊 | ㈱カネカ
- | - | 販売終了 | インターベンション | PTA | Rx-Genity | RXGT-20100 | 4540778131972 | 17184014 | 本 | 1本/箱 | 1 | 1 | バルーン拡張式血管形成術用カテーテル | 22100BZX01012000 | Ⅳ | 高度管理医療機器 | PTAカテ・一般・特殊 | ㈱カネカ
- | - | 販売終了 | インターベンション | PTA | Rx-Genity | RXGT-25100 | 4540778131989 | 17184014 | 本 | 1本/箱 | 1 | 1 | バルーン拡張式血管形成術用カテーテル | 22100BZX01012000 | Ⅳ | 高度管理医療機器 | PTAカテ・一般・特殊 | ㈱カネカ
- | - | 販売終了 | インターベンション | PTA | Rx-Genity | RXGT-30100 | 4540778131996 | 17184014 | 本 | 1本/箱 | 1 | 1 | バルーン拡張式血管形成術用カテーテル | 22100BZX01012000 | Ⅳ | 高度管理医療機器 | PTAカテ・一般・特殊 | ㈱カネカ
- | - | 販売終了 | インターベンション | PTA | Rx-Genity | RXGT-35100 | 4540778132009 | 17184014 | 本 | 1本/箱 | 1 | 1 | バルーン拡張式血管形成術用カテーテル | 22100BZX01012000 | Ⅳ | 高度管理医療機器 | PTAカテ・一般・特殊 | ㈱カネカ
- | - | 販売終了 | インターベンション | PTA | Rx-Genity | RXGT-70100 | 4540778132047 | 17184014 | 本 | 1本/箱 | 1 | 1 | バルーン拡張式血管形成術用カテーテル | 22100BZX01012000 | Ⅳ | 高度管理医療機器 | PTAカテ・一般・特殊 | ㈱カネカ
- | - | 販売終了 | インターベンション | PTA | Rx-Genity EX | RG2-20150 | 4540778140769 | 17184014 | 本 | 1本/箱 | 1 | 1 | バルーン拡張式血管形成術用カテーテル | 22400BZX00067000 | Ⅳ | 高度管理医療機器 | PTAカテ・一般・特殊 | ㈱カネカ
- | - | 販売終了 | インターベンション | PTA | Rx-Genity EX | RG2-25150 | 4540778140776 | 17184014 | 本 | 1本/箱 | 1 | 1 | バルーン拡張式血管形成術用カテーテル | 22400BZX00067000 | Ⅳ | 高度管理医療機器 | PTAカテ・一般・特殊 | ㈱カネカ
- | - | 販売終了 | インターベンション | PTA | Rx-Genity EX | RG2-30150 | 4540778140783 | 17184014 | 本 | 1本/箱 | 1 | 1 | バルーン拡張式血管形成術用カテーテル | 22400BZX00067000 | Ⅳ | 高度管理医療機器 | PTAカテ・一般・特殊 | ㈱カネカ
- | - | 販売終了 | インターベンション | PTA | Rx-Genity EX | RG2-40150 | 4540778140806 | 17184014 | 本 | 1本/箱 | 1 | 1 | バルーン拡張式血管形成術用カテーテル | 22400BZX00067000 | Ⅳ | 高度管理医療機器 | PTAカテ・一般・特殊 | ㈱カネカ
- | - | 販売終了 | インターベンション | PTA | Rx-Genity EX | RG2-50150 | 4540778140820 | 17184014 | 本 | 1本/箱 | 1 | 1 | バルーン拡張式血管形成術用カテーテル | 22400BZX00067000 | Ⅳ | 高度管理医療機器 | PTAカテ・一般・特殊 | ㈱カネカ
- | - | 販売終了 | インターベンション | PTA | Rx-Genity EX | RG2-60150 | 4540778140844 | 17184014 | 本 | 1本/箱 | 1 | 1 | バルーン拡張式血管形成術用カテーテル | 22400BZX00067000 | Ⅳ | 高度管理医療機器 | PTAカテ・一般・特殊 | ㈱カネカ
- | - | 販売終了 | インターベンション | PTA | SHIDEN | SD-30015 | 4540778133594 | 17184014 | 本 | 1本/箱 | 1 | 1 | バルーン拡張式血管形成術用カテーテル | 22200BZX00115000 | Ⅳ | 高度管理医療機器 | PTAカテ・一般・特殊 | ㈱カネカ
- | - | 販売終了 | インターベンション | PTA | SHIDEN | SD-40015 | 4540778133600 | 17184014 | 本 | 1本/箱 | 1 | 1 | バルーン拡張式血管形成術用カテーテル | 22200BZX00115000 | Ⅳ | 高度管理医療機器 | PTAカテ・一般・特殊 | ㈱カネカ
- | - | 販売終了 | インターベンション | PTA | SHIDEN | SD-45015 | 4540778133617 | 17184014 | 本 | 1本/箱 | 1 | 1 | バルーン拡張式血管形成術用カテーテル | 22200BZX00115000 | Ⅳ | 高度管理医療機器 | PTAカテ・一般・特殊 | ㈱カネカ
- | - | 販売終了 | インターベンション | PTA | SHIDEN | SD-50015 | 4540778133624 | 17184014 | 本 | 1本/箱 | 1 | 1 | バルーン拡張式血管形成術用カテーテル | 22200BZX00115000 | Ⅳ | 高度管理医療機器 | PTAカテ・一般・特殊 | ㈱カネカ
- | - | 販売終了 | インターベンション | PTA | SHIDEN | SD-55015 | 4540778133631 | 17184014 | 本 | 1本/箱 | 1 | 1 | バルーン拡張式血管形成術用カテーテル | 22200BZX00115000 | Ⅳ | 高度管理医療機器 | PTAカテ・一般・特殊 | ㈱カネカ
- | - | 販売終了 | インターベンション | PTA | SHIDEN | SD-60015 | 4540778133648 | 17184014 | 本 | 1本/箱 | 1 | 1 | バルーン拡張式血管形成術用カテーテル | 22200BZX00115000 | Ⅳ | 高度管理医療機器 | PTAカテ・一般・特殊 | ㈱カネカ
- | - | 販売終了 | インターベンション | PTA | SHIDEN | SD-15020 | 4540778133655 | 17184014 | 本 | 1本/箱 | 1 | 1 | バルーン拡張式血管形成術用カテーテル | 22200BZX00115000 | Ⅳ | 高度管理医療機器 | PTAカテ・一般・特殊 | ㈱カネカ
- | - | 販売終了 | インターベンション | PTA | SHIDEN | SD-35020 | 4540778133693 | 17184014 | 本 | 1本/箱 | 1 | 1 | バルーン拡張式血管形成術用カテーテル | 22200BZX00115000 | Ⅳ | 高度管理医療機器 | PTAカテ・一般・特殊 | ㈱カネカ
- | - | 販売終了 | インターベンション | PTA | SHIDEN | SD-45020 | 4540778133716 | 17184014 | 本 | 1本/箱 | 1 | 1 | バルーン拡張式血管形成術用カテーテル | 22200BZX00115000 | Ⅳ | 高度管理医療機器 | PTAカテ・一般・特殊 | ㈱カネカ
- | - | 販売終了 | インターベンション | PTA | SHIDEN | SD-55020 | 4540778133730 | 17184014 | 本 | 1本/箱 | 1 | 1 | バルーン拡張式血管形成術用カテーテル | 22200BZX00115000 | Ⅳ | 高度管理医療機器 | PTAカテ・一般・特殊 | ㈱カネカ
- | - | 販売終了 | インターベンション | PTA | SHIDEN | SD-55030 | 4540778133815 | 17184014 | 本 | 1本/箱 | 1 | 1 | バルーン拡張式血管形成術用カテーテル | 22200BZX00115000 | Ⅳ | 高度管理医療機器 | PTAカテ・一般・特殊 | ㈱カネカ
- | - | 販売終了 | インターベンション | PTA | SHIDEN | SD-60030 | 4540778133822 | 17184014 | 本 | 1本/箱 | 1 | 1 | バルーン拡張式血管形成術用カテーテル | 22200BZX00115000 | Ⅳ | 高度管理医療機器 | PTAカテ・一般・特殊 | ㈱カネカ
- | - | 販売終了 | インターベンション | PTA | SHIDEN | SD-45040 | 4540778133884 | 17184014 | 本 | 1本/箱 | 1 | 1 | バルーン拡張式血管形成術用カテーテル | 22200BZX00115000 | Ⅳ | 高度管理医療機器 | PTAカテ・一般・特殊 | ㈱カネカ
- | - | 販売終了 | インターベンション | PTA | SHIDEN | SD-55040 | 4540778133907 | 17184014 | 本 | 1本/箱 | 1 | 1 | バルーン拡張式血管形成術用カテーテル | 22200BZX00115000 | Ⅳ | 高度管理医療機器 | PTAカテ・一般・特殊 | ㈱カネカ
- | - | 販売終了 | インターベンション | PTA | SHIDEN | SD-35100 | 4540778133969 | 17184014 | 本 | 1本/箱 | 1 | 1 | バルーン拡張式血管形成術用カテーテル | 22200BZX00115000 | Ⅳ | 高度管理医療機器 | PTAカテ・一般・特殊 | ㈱カネカ
- | - | 販売終了 | インターベンション | PTA | SHIDEN EX | SD2-15150 | 4540778140158 | 17184014 | 本 | 1本/箱 | 1 | 1 | バルーン拡張式血管形成術用カテーテル | 22400BZX00067000 | Ⅳ | 高度管理医療機器 | PTAカテ・一般・特殊 | ㈱カネカ
- | - | 販売終了 | インターベンション | PTA | SHIDEN EX | SD2-20150 | 4540778140165 | 17184014 | 本 | 1本/箱 | 1 | 1 | バルーン拡張式血管形成術用カテーテル | 22400BZX00067000 | Ⅳ | 高度管理医療機器 | PTAカテ・一般・特殊 | ㈱カネカ
- | - | 販売終了 | インターベンション | PTA | SHIDEN EX | SD2-25150 | 4540778140172 | 17184014 | 本 | 1本/箱 | 1 | 1 | バルーン拡張式血管形成術用カテーテル | 22400BZX00067000 | Ⅳ | 高度管理医療機器 | PTAカテ・一般・特殊 | ㈱カネカ
- | - | 販売終了 | インターベンション | PTA | SHIDEN EX | SD2-30150 | 4540778140189 | 17184014 | 本 | 1本/箱 | 1 | 1 | バルーン拡張式血管形成術用カテーテル | 22400BZX00067000 | Ⅳ | 高度管理医療機器 | PTAカテ・一般・特殊 | ㈱カネカ
- | - | 販売終了 | インターベンション | PTA | SHIDEN HP | SD3-20020 | 4540778171015 | 17184014 | 本 | 1本/箱 | 1 | 1 | バルーン拡張式血管形成術用カテーテル | 22900BZX00160000 | Ⅳ | 高度管理医療機器 | PTAカテ・一般・特殊 | ㈱カネカ
- | - | 販売終了 | インターベンション | PTA | SHIDEN HP | SD3-25020 | 4540778171022 | 17184014 | 本 | 1本/箱 | 1 | 1 | バルーン拡張式血管形成術用カテーテル | 22900BZX00160000 | Ⅳ | 高度管理医療機器 | PTAカテ・一般・特殊 | ㈱カネカ
- | - | 販売終了 | インターベンション | PTA | SHIDEN HP | SD3-30020 | 4540778171039 | 17184014 | 本 | 1本/箱 | 1 | 1 | バルーン拡張式血管形成術用カテーテル | 22900BZX00160000 | Ⅳ | 高度管理医療機器 | PTAカテ・一般・特殊 | ㈱カネカ
- | - | 販売終了 | インターベンション | PTA | SHIDEN HP | SD3-40020 | 4540778171046 | 17184014 | 本 | 1本/箱 | 1 | 1 | バルーン拡張式血管形成術用カテーテル | 22900BZX00160000 | Ⅳ | 高度管理医療機器 | PTAカテ・一般・特殊 | ㈱カネカ
- | - | 販売終了 | インターベンション | PTA | SHIDEN HP | SD3-50020 | 4540778171053 | 17184014 | 本 | 1本/箱 | 1 | 1 | バルーン拡張式血管形成術用カテーテル | 22900BZX00160000 | Ⅳ | 高度管理医療機器 | PTAカテ・一般・特殊 | ㈱カネカ
- | - | 販売終了 | インターベンション | PTA | SHIDEN HP | SD3-60020 | 4540778171060 | 17184014 | 本 | 1本/箱 | 1 | 1 | バルーン拡張式血管形成術用カテーテル | 22900BZX00160000 | Ⅳ | 高度管理医療機器 | PTAカテ・一般・特殊 | ㈱カネカ
- | - | 販売終了 | インターベンション | PTA | SHIDEN OTW | SD-WS20150 | 4540778135635 | 17184014 | 本 | 1本/箱 | 1 | 1 | バルーン拡張式血管形成術用カテーテル | 22300BZX00146000 | Ⅳ | 高度管理医療機器 | PTAカテ・一般・特殊 | ㈱カネカ
- | - | 販売終了 | インターベンション | PTA | SHIDEN OTW | SD-WS25150 | 4540778135642 | 17184014 | 本 | 1本/箱 | 1 | 1 | バルーン拡張式血管形成術用カテーテル | 22300BZX00146000 | Ⅳ | 高度管理医療機器 | PTAカテ・一般・特殊 | ㈱カネカ
- | - | 販売終了 | インターベンション | PTA | SHIDEN OTW | SD-WS30150 | 4540778135659 | 17184014 | 本 | 1本/箱 | 1 | 1 | バルーン拡張式血管形成術用カテーテル | 22300BZX00146000 | Ⅳ | 高度管理医療機器 | PTAカテ・一般・特殊 | ㈱カネカ
- | - | 販売終了 | インターベンション | PTA | SHIDEN OTW | SD-WS40150 | 4540778135673 | 17184014 | 本 | 1本/箱 | 1 | 1 | バルーン拡張式血管形成術用カテーテル | 22300BZX00146000 | Ⅳ | 高度管理医療機器 | PTAカテ・一般・特殊 | ㈱カネカ
- | - | 販売終了 | インターベンション | PTA | SHIDEN OTW | SD-WS20200 | 4540778135697 | 17184014 | 本 | 1本/箱 | 1 | 1 | バルーン拡張式血管形成術用カテーテル | 22300BZX00146000 | Ⅳ | 高度管理医療機器 | PTAカテ・一般・特殊 | ㈱カネカ
- | - | 販売終了 | インターベンション | PTA | SHIDEN OTW | SD-WS25200 | 4540778135703 | 17184014 | 本 | 1本/箱 | 1 | 1 | バルーン拡張式血管形成術用カテーテル | 22300BZX00146000 | Ⅳ | 高度管理医療機器 | PTAカテ・一般・特殊 | ㈱カネカ
- | - | 販売終了 | インターベンション | PTA | SHIDEN OTW | SD-WS30200 | 4540778135710 | 17184014 | 本 | 1本/箱 | 1 | 1 | バルーン拡張式血管形成術用カテーテル | 22300BZX00146000 | Ⅳ | 高度管理医療機器 | PTAカテ・一般・特殊 | ㈱カネカ
- | - | 販売終了 | インターベンション | PTA | SHIDEN OTW | SD-WS35200 | 4540778135727 | 17184014 | 本 | 1本/箱 | 1 | 1 | バルーン拡張式血管形成術用カテーテル | 22300BZX00146000 | Ⅳ | 高度管理医療機器 | PTAカテ・一般・特殊 | ㈱カネカ
- | - | 販売終了 | インターベンション | PTA | SHIDEN OTW | SD-WS40200 | 4540778135734 | 17184014 | 本 | 1本/箱 | 1 | 1 | バルーン拡張式血管形成術用カテーテル | 22300BZX00146000 | Ⅳ | 高度管理医療機器 | PTAカテ・一般・特殊 | ㈱カネカ
- | - | 販売終了 | インターベンション | PTA | SHIDEN OTW | SD-WM15015 | 4540778135741 | 17184014 | 本 | 1本/箱 | 1 | 1 | バルーン拡張式血管形成術用カテーテル | 22300BZX00146000 | Ⅳ | 高度管理医療機器 | PTAカテ・一般・特殊 | ㈱カネカ
- | - | 販売終了 | インターベンション | PTA | SHIDEN OTW | SD-WL20150 | 4540778136137 | 17184014 | 本 | 1本/箱 | 1 | 1 | バルーン拡張式血管形成術用カテーテル | 22300BZX00146000 | Ⅳ | 高度管理医療機器 | PTAカテ・一般・特殊 | ㈱カネカ
- | - | 販売終了 | インターベンション | PTA | SHIDEN OTW | SD-WL25150 | 4540778136144 | 17184014 | 本 | 1本/箱 | 1 | 1 | バルーン拡張式血管形成術用カテーテル | 22300BZX00146000 | Ⅳ | 高度管理医療機器 | PTAカテ・一般・特殊 | ㈱カネカ
- | - | 販売終了 | インターベンション | PTA | SHIDEN OTW | SD-WL30150 | 4540778136151 | 17184014 | 本 | 1本/箱 | 1 | 1 | バルーン拡張式血管形成術用カテーテル | 22300BZX00146000 | Ⅳ | 高度管理医療機器 | PTAカテ・一般・特殊 | ㈱カネカ
- | - | 販売終了 | インターベンション | PTA | SHIDEN OTW | SD-WL40150 | 4540778136175 | 17184014 | 本 | 1本/箱 | 1 | 1 | バルーン拡張式血管形成術用カテーテル | 22300BZX00146000 | Ⅳ | 高度管理医療機器 | PTAカテ・一般・特殊 | ㈱カネカ
- | - | 販売終了 | インターベンション | PTA | SHIDEN OTW | SD-WL20200 | 4540778136199 | 17184014 | 本 | 1本/箱 | 1 | 1 | バルーン拡張式血管形成術用カテーテル | 22300BZX00146000 | Ⅳ | 高度管理医療機器 | PTAカテ・一般・特殊 | ㈱カネカ
- | - | 販売終了 | インターベンション | PTA | SHIDEN OTW | SD-WL25200 | 4540778136205 | 17184014 | 本 | 1本/箱 | 1 | 1 | バルーン拡張式血管形成術用カテーテル | 22300BZX00146000 | Ⅳ | 高度管理医療機器 | PTAカテ・一般・特殊 | ㈱カネカ
- | - | 販売終了 | インターベンション | PTA | SHIDEN OTW | SD-WL30200 | 4540778136212 | 17184014 | 本 | 1本/箱 | 1 | 1 | バルーン拡張式血管形成術用カテーテル | 22300BZX00146000 | Ⅳ | 高度管理医療機器 | PTAカテ・一般・特殊 | ㈱カネカ
- | - | 販売終了 | インターベンション | PTA | SHIDEN OTW | SD-WL35200 | 4540778136229 | 17184014 | 本 | 1本/箱 | 1 | 1 | バルーン拡張式血管形成術用カテーテル | 22300BZX00146000 | Ⅳ | 高度管理医療機器 | PTAカテ・一般・特殊 | ㈱カネカ
- | - | 販売終了 | インターベンション | PTA | SHIDEN OTW | SD-WL40200 | 4540778136236 | 17184014 | 本 | 1本/箱 | 1 | 1 | バルーン拡張式血管形成術用カテーテル | 22300BZX00146000 | Ⅳ | 高度管理医療機器 | PTAカテ・一般・特殊 | ㈱カネカ
- | - | 販売終了 | インターベンション | PTA | SHIDEN OTW | SD-WK20060 | 4540778136700 | 17184014 | 本 | 1本/箱 | 1 | 1 | バルーン拡張式血管形成術用カテーテル | 22300BZX00146000 | Ⅳ | 高度管理医療機器 | PTAカテ・一般・特殊 | ㈱カネカ
- | - | 販売終了 | インターベンション | PTA | SHIDEN OTW | SD-WK25060 | 4540778136717 | 17184014 | 本 | 1本/箱 | 1 | 1 | バルーン拡張式血管形成術用カテーテル | 22300BZX00146000 | Ⅳ | 高度管理医療機器 | PTAカテ・一般・特殊 | ㈱カネカ
- | - | 販売終了 | インターベンション | PTA | SHIDEN OTW | SD-WK20150 | 4540778136823 | 17184014 | 本 | 1本/箱 | 1 | 1 | バルーン拡張式血管形成術用カテーテル | 22300BZX00146000 | Ⅳ | 高度管理医療機器 | PTAカテ・一般・特殊 | ㈱カネカ
- | - | 販売終了 | インターベンション | PTA | SHIDEN OTW | SD-WK25150 | 4540778136830 | 17184014 | 本 | 1本/箱 | 1 | 1 | バルーン拡張式血管形成術用カテーテル | 22300BZX00146000 | Ⅳ | 高度管理医療機器 | PTAカテ・一般・特殊 | ㈱カネカ
- | - | 販売終了 | インターベンション | PTA | SHIDEN OTW | SD-WK30150 | 4540778136847 | 17184014 | 本 | 1本/箱 | 1 | 1 | バルーン拡張式血管形成術用カテーテル | 22300BZX00146000 | Ⅳ | 高度管理医療機器 | PTAカテ・一般・特殊 | ㈱カネカ
- | - | 販売終了 | インターベンション | PTA | SHIDEN OTW | SD-WK40150 | 4540778136861 | 17184014 | 本 | 1本/箱 | 1 | 1 | バルーン拡張式血管形成術用カテーテル | 22300BZX00146000 | Ⅳ | 高度管理医療機器 | PTAカテ・一般・特殊 | ㈱カネカ
- | - | 販売終了 | インターベンション | PTA | SHIDEN OTW | SD-WK25200 | 4540778136892 | 17184014 | 本 | 1本/箱 | 1 | 1 | バルーン拡張式血管形成術用カテーテル | 22300BZX00146000 | Ⅳ | 高度管理医療機器 | PTAカテ・一般・特殊 | ㈱カネカ
- | - | 販売終了 | インターベンション | PTA | SHIDEN OTW | SD-WK30200 | 4540778136908 | 17184014 | 本 | 1本/箱 | 1 | 1 | バルーン拡張式血管形成術用カテーテル | 22300BZX00146000 | Ⅳ | 高度管理医療機器 | PTAカテ・一般・特殊 | ㈱カネカ
- | - | 販売終了 | インターベンション | PTA | SHIDEN OTW | SD-WK40200 | 4540778136922 | 17184014 | 本 | 1本/箱 | 1 | 1 | バルーン拡張式血管形成術用カテーテル | 22300BZX00146000 | Ⅳ | 高度管理医療機器 | PTAカテ・一般・特殊 | ㈱カネカ
- | - | 販売終了 | インターベンション | PTA | YOROI | YR45-4020S | 4540778137967 | 17184014 | 本 | 1本/箱 | 1 | 1 | バルーン拡張式血管形成術用カテーテル | 22300BZX00032000 | Ⅳ | 高度管理医療機器 | PTAカテ・一般・特殊 | ㈱カネカ | 2017年7月販売終了・顧客案内文あり
- | - | 販売終了 | インターベンション | PTA | YOROI | YR45-5020S | 4540778137974 | 17184014 | 本 | 1本/箱 | 1 | 1 | バルーン拡張式血管形成術用カテーテル | 22300BZX00032000 | Ⅳ | 高度管理医療機器 | PTAカテ・一般・特殊 | ㈱カネカ | 2017年7月販売終了・顧客案内文あり
- | - | 販売終了 | インターベンション | PTA | YOROI | YR45-6020S | 4540778137981 | 17184014 | 本 | 1本/箱 | 1 | 1 | バルーン拡張式血管形成術用カテーテル | 22300BZX00032000 | Ⅳ | 高度管理医療機器 | PTAカテ・一般・特殊 | ㈱カネカ | 2017年7月販売終了・顧客案内文あり
- | - | 販売終了 | インターベンション | PTA | YOROI | YR45-7020S | 4540778137998 | 17184014 | 本 | 1本/箱 | 1 | 1 | バルーン拡張式血管形成術用カテーテル | 22300BZX00032000 | Ⅳ | 高度管理医療機器 | PTAカテ・一般・特殊 | ㈱カネカ | 2017年7月販売終了・顧客案内文あり
- | - | 販売終了 | インターベンション | PTA | YOROI | YR45-4040S | 4540778138001 | 17184014 | 本 | 1本/箱 | 1 | 1 | バルーン拡張式血管形成術用カテーテル | 22300BZX00032000 | Ⅳ | 高度管理医療機器 | PTAカテ・一般・特殊 | ㈱カネカ | 2017年7月販売終了・顧客案内文あり
- | - | 販売終了 | インターベンション | PTA | YOROI | YR45-5040S | 4540778138018 | 17184014 | 本 | 1本/箱 | 1 | 1 | バルーン拡張式血管形成術用カテーテル | 22300BZX00032000 | Ⅳ | 高度管理医療機器 | PTAカテ・一般・特殊 | ㈱カネカ | 2017年7月販売終了・顧客案内文あり
- | - | 販売終了 | インターベンション | PTA | YOROI | YR45-6040S | 4540778138025 | 17184014 | 本 | 1本/箱 | 1 | 1 | バルーン拡張式血管形成術用カテーテル | 22300BZX00032000 | Ⅳ | 高度管理医療機器 | PTAカテ・一般・特殊 | ㈱カネカ | 2017年7月販売終了・顧客案内文あり
- | - | 販売終了 | インターベンション | PTA | YOROI | YR45-7040S | 4540778138032 | 17184014 | 本 | 1本/箱 | 1 | 1 | バルーン拡張式血管形成術用カテーテル | 22300BZX00032000 | Ⅳ | 高度管理医療機器 | PTAカテ・一般・特殊 | ㈱カネカ | 2017年7月販売終了・顧客案内文あり
- | - | 販売終了 | インターベンション | PTA | YOROI | YR45-4080S | 4540778138049 | 17184014 | 本 | 1本/箱 | 1 | 1 | バルーン拡張式血管形成術用カテーテル | 22300BZX00032000 | Ⅳ | 高度管理医療機器 | PTAカテ・一般・特殊 | ㈱カネカ | 2017年7月販売終了・顧客案内文あり
- | - | 販売終了 | インターベンション | PTA | YOROI | YR45-5080S | 4540778138056 | 17184014 | 本 | 1本/箱 | 1 | 1 | バルーン拡張式血管形成術用カテーテル | 22300BZX00032000 | Ⅳ | 高度管理医療機器 | PTAカテ・一般・特殊 | ㈱カネカ | 2017年7月販売終了・顧客案内文あり
- | - | 販売終了 | インターベンション | PTA | YOROI | YR45-6080S | 4540778138063 | 17184014 | 本 | 1本/箱 | 1 | 1 | バルーン拡張式血管形成術用カテーテル | 22300BZX00032000 | Ⅳ | 高度管理医療機器 | PTAカテ・一般・特殊 | ㈱カネカ | 2017年7月販売終了・顧客案内文あり
- | - | 販売終了 | インターベンション | PTA | YOROI | YR45-7080S | 4540778138070 | 17184014 | 本 | 1本/箱 | 1 | 1 | バルーン拡張式血管形成術用カテーテル | 22300BZX00032000 | Ⅳ | 高度管理医療機器 | PTAカテ・一般・特殊 | ㈱カネカ | 2017年7月販売終了・顧客案内文あり
- | - | 販売終了 | インターベンション | PTA | YOROI | YR75-4020S | 4540778138087 | 17184014 | 本 | 1本/箱 | 1 | 1 | バルーン拡張式血管形成術用カテーテル | 22300BZX00032000 | Ⅳ | 高度管理医療機器 | PTAカテ・一般・特殊 | ㈱カネカ | 2017年7月販売終了・顧客案内文あり
- | - | 販売終了 | インターベンション | PTA | YOROI | YR75-5020S | 4540778138094 | 17184014 | 本 | 1本/箱 | 1 | 1 | バルーン拡張式血管形成術用カテーテル | 22300BZX00032000 | Ⅳ | 高度管理医療機器 | PTAカテ・一般・特殊 | ㈱カネカ | 2017年7月販売終了・顧客案内文あり
- | - | 販売終了 | インターベンション | PTA | YOROI | YR75-6020S | 4540778138100 | 17184014 | 本 | 1本/箱 | 1 | 1 | バルーン拡張式血管形成術用カテーテル | 22300BZX00032000 | Ⅳ | 高度管理医療機器 | PTAカテ・一般・特殊 | ㈱カネカ | 2017年7月販売終了・顧客案内文あり
- | - | 販売終了 | インターベンション | PTA | YOROI | YR75-7020S | 4540778138117 | 17184014 | 本 | 1本/箱 | 1 | 1 | バルーン拡張式血管形成術用カテーテル | 22300BZX00032000 | Ⅳ | 高度管理医療機器 | PTAカテ・一般・特殊 | ㈱カネカ | 2017年7月販売終了・顧客案内文あり
- | - | 販売終了 | インターベンション | PTA | YOROI | YR75-4040S | 4540778138124 | 17184014 | 本 | 1本/箱 | 1 | 1 | バルーン拡張式血管形成術用カテーテル | 22300BZX00032000 | Ⅳ | 高度管理医療機器 | PTAカテ・一般・特殊 | ㈱カネカ | 2017年7月販売終了・顧客案内文あり
- | - | 販売終了 | インターベンション | PTA | YOROI | YR75-5040S | 4540778138131 | 17184014 | 本 | 1本/箱 | 1 | 1 | バルーン拡張式血管形成術用カテーテル | 22300BZX00032000 | Ⅳ | 高度管理医療機器 | PTAカテ・一般・特殊 | ㈱カネカ | 2017年7月販売終了・顧客案内文あり
- | - | 販売終了 | インターベンション | PTA | YOROI | YR75-6040S | 4540778138148 | 17184014 | 本 | 1本/箱 | 1 | 1 | バルーン拡張式血管形成術用カテーテル | 22300BZX00032000 | Ⅳ | 高度管理医療機器 | PTAカテ・一般・特殊 | ㈱カネカ | 2017年7月販売終了・顧客案内文あり
- | - | 販売終了 | インターベンション | PTA | YOROI | YR75-7040S | 4540778138155 | 17184014 | 本 | 1本/箱 | 1 | 1 | バルーン拡張式血管形成術用カテーテル | 22300BZX00032000 | Ⅳ | 高度管理医療機器 | PTAカテ・一般・特殊 | ㈱カネカ | 2017年7月販売終了・顧客案内文あり
- | - | 販売終了 | インターベンション | PTA | YOROI | YR75-4080S | 4540778138162 | 17184014 | 本 | 1本/箱 | 1 | 1 | バルーン拡張式血管形成術用カテーテル | 22300BZX00032000 | Ⅳ | 高度管理医療機器 | PTAカテ・一般・特殊 | ㈱カネカ | 2017年7月販売終了・顧客案内文あり
- | - | 販売終了 | インターベンション | PTA | YOROI | YR75-5080S | 4540778138179 | 17184014 | 本 | 1本/箱 | 1 | 1 | バルーン拡張式血管形成術用カテーテル | 22300BZX00032000 | Ⅳ | 高度管理医療機器 | PTAカテ・一般・特殊 | ㈱カネカ | 2017年7月販売終了・顧客案内文あり
- | - | 販売終了 | インターベンション | PTA | YOROI | YR75-6080S | 4540778138186 | 17184014 | 本 | 1本/箱 | 1 | 1 | バルーン拡張式血管形成術用カテーテル | 22300BZX00032000 | Ⅳ | 高度管理医療機器 | PTAカテ・一般・特殊 | ㈱カネカ | 2017年7月販売終了・顧客案内文あり
- | - | 販売終了 | インターベンション | PTA | YOROI | YR75-7080S | 4540778138193 | 17184014 | 本 | 1本/箱 | 1 | 1 | バルーン拡張式血管形成術用カテーテル | 22300BZX00032000 | Ⅳ | 高度管理医療機器 | PTAカテ・一般・特殊 | ㈱カネカ | 2017年7月販売終了・顧客案内文あり
- | - | 販売終了 | インターベンション | PTA | ジェニティ | GT9-2040 | 4993478011035 |  | 本 | 1本/箱 | 1 | 1 | バルーン拡張式血管形成術用カテーテル | 21900BZX00331000 | Ⅳ | 高度管理医療機器 | PTAカテ・一般・特殊 | ㈱カネカ
- | - | 販売終了 | インターベンション | PTA | ジェニティ | GT9-2540 | 4993478011042 | － | 本 | 1本/箱 | 1 | 1 | バルーン拡張式血管形成術用カテーテル | 21900BZX00331000 | Ⅳ | 高度管理医療機器 | PTAカテ・一般・特殊 | ㈱カネカ
- | - | 販売終了 | インターベンション | PTA | ジェニティ | GT9-3040 | 4993478011059 | － | 本 | 1本/箱 | 1 | 1 | バルーン拡張式血管形成術用カテーテル | 21900BZX00331000 | Ⅳ | 高度管理医療機器 | PTAカテ・一般・特殊 | ㈱カネカ
- | - | 販売終了 | インターベンション | PTA | ジェニティ | GT9-3540 | 4993478011066 | － | 本 | 1本/箱 | 1 | 1 | バルーン拡張式血管形成術用カテーテル | 21900BZX00331000 | Ⅳ | 高度管理医療機器 | PTAカテ・一般・特殊 | ㈱カネカ
- | - | 販売終了 | インターベンション | PTA | ジェニティ | GT9-4040 | 4993478011073 | － | 本 | 1本/箱 | 1 | 1 | バルーン拡張式血管形成術用カテーテル | 21900BZX00331000 | Ⅳ | 高度管理医療機器 | PTAカテ・一般・特殊 | ㈱カネカ
- | - | 販売終了 | インターベンション | PTA | ジェニティ | GT9-4540 | 4993478011080 | － | 本 | 1本/箱 | 1 | 1 | バルーン拡張式血管形成術用カテーテル | 21900BZX00331000 | Ⅳ | 高度管理医療機器 | PTAカテ・一般・特殊 | ㈱カネカ
- | - | 販売終了 | インターベンション | PTA | ジェニティ | GT9-5040 | 4993478011097 | － | 本 | 1本/箱 | 1 | 1 | バルーン拡張式血管形成術用カテーテル | 21900BZX00331000 | Ⅳ | 高度管理医療機器 | PTAカテ・一般・特殊 | ㈱カネカ
- | - | 販売終了 | インターベンション | PTA | ジェニティ | GT9-6040 | 4993478011103 | － | 本 | 1本/箱 | 1 | 1 | バルーン拡張式血管形成術用カテーテル | 21900BZX00331000 | Ⅳ | 高度管理医療機器 | PTAカテ・一般・特殊 | ㈱カネカ
- | - | 販売終了 | インターベンション | PTA | ジェニティ | GT9-7040 | 4993478011110 | － | 本 | 1本/箱 | 1 | 1 | バルーン拡張式血管形成術用カテーテル | 21900BZX00331000 | Ⅳ | 高度管理医療機器 | PTAカテ・一般・特殊 | ㈱カネカ
- | - | 販売終了 | インターベンション | PTA | ジェニティ | GT9-8040 | 4993478011127 | － | 本 | 1本/箱 | 1 | 1 | バルーン拡張式血管形成術用カテーテル | 21900BZX00331000 | Ⅳ | 高度管理医療機器 | PTAカテ・一般・特殊 | ㈱カネカ
- | - | 販売終了 | インターベンション | PTA | ジェニティ | GT9-9040 | 4993478011134 | － | 本 | 1本/箱 | 1 | 1 | バルーン拡張式血管形成術用カテーテル | 21900BZX00331000 | Ⅳ | 高度管理医療機器 | PTAカテ・一般・特殊 | ㈱カネカ
- | - | 販売終了 | インターベンション | PTA | ジェニティ | GT9-20100 | 4993478011141 | － | 本 | 1本/箱 | 1 | 1 | バルーン拡張式血管形成術用カテーテル | 21900BZX00331000 | Ⅳ | 高度管理医療機器 | PTAカテ・一般・特殊 | ㈱カネカ
- | - | 販売終了 | インターベンション | PTA | ジェニティ | GT9-25100 | 4993478011158 | － | 本 | 1本/箱 | 1 | 1 | バルーン拡張式血管形成術用カテーテル | 21900BZX00331000 | Ⅳ | 高度管理医療機器 | PTAカテ・一般・特殊 | ㈱カネカ
- | - | 販売終了 | インターベンション | PTA | ジェニティ | GT9-30100 | 4993478011165 | － | 本 | 1本/箱 | 1 | 1 | バルーン拡張式血管形成術用カテーテル | 21900BZX00331000 | Ⅳ | 高度管理医療機器 | PTAカテ・一般・特殊 | ㈱カネカ
- | - | 販売終了 | インターベンション | PTA | ジェニティ | GT9-35100 | 4993478011172 | － | 本 | 1本/箱 | 1 | 1 | バルーン拡張式血管形成術用カテーテル | 21900BZX00331000 | Ⅳ | 高度管理医療機器 | PTAカテ・一般・特殊 | ㈱カネカ
- | - | 販売終了 | インターベンション | PTA | ジェニティ | GT9-40100 | 4993478011189 | － | 本 | 1本/箱 | 1 | 1 | バルーン拡張式血管形成術用カテーテル | 21900BZX00331000 | Ⅳ | 高度管理医療機器 | PTAカテ・一般・特殊 | ㈱カネカ
- | - | 販売終了 | インターベンション | PTA | ジェニティ | GT9-45100 | 4993478011196 | － | 本 | 1本/箱 | 1 | 1 | バルーン拡張式血管形成術用カテーテル | 21900BZX00331000 | Ⅳ | 高度管理医療機器 | PTAカテ・一般・特殊 | ㈱カネカ
- | - | 販売終了 | インターベンション | PTA | ジェニティ | GT9-50100 | 4993478011202 | － | 本 | 1本/箱 | 1 | 1 | バルーン拡張式血管形成術用カテーテル | 21900BZX00331000 | Ⅳ | 高度管理医療機器 | PTAカテ・一般・特殊 | ㈱カネカ
- | - | 販売終了 | インターベンション | PTA | ジェニティ | GT9-60100 | 4993478011219 | － | 本 | 1本/箱 | 1 | 1 | バルーン拡張式血管形成術用カテーテル | 21900BZX00331000 | Ⅳ | 高度管理医療機器 | PTAカテ・一般・特殊 | ㈱カネカ
- | - | 販売終了 | インターベンション | PTA | ジェニティ | GT9-70100 | 4993478011226 | － | 本 | 1本/箱 | 1 | 1 | バルーン拡張式血管形成術用カテーテル | 21900BZX00331000 | Ⅳ | 高度管理医療機器 | PTAカテ・一般・特殊 | ㈱カネカ
- | - | 販売終了 | インターベンション | PTA | ジェニティ | GT15-2040 | 4993478011233 | － | 本 | 1本/箱 | 1 | 1 | バルーン拡張式血管形成術用カテーテル | 21900BZX00331000 | Ⅳ | 高度管理医療機器 | PTAカテ・一般・特殊 | ㈱カネカ
- | - | 販売終了 | インターベンション | PTA | ジェニティ | GT15-2540 | 4993478011240 | － | 本 | 1本/箱 | 1 | 1 | バルーン拡張式血管形成術用カテーテル | 21900BZX00331000 | Ⅳ | 高度管理医療機器 | PTAカテ・一般・特殊 | ㈱カネカ
- | - | 販売終了 | インターベンション | PTA | ジェニティ | GT15-3040 | 4993478011257 | － | 本 | 1本/箱 | 1 | 1 | バルーン拡張式血管形成術用カテーテル | 21900BZX00331000 | Ⅳ | 高度管理医療機器 | PTAカテ・一般・特殊 | ㈱カネカ
- | - | 販売終了 | インターベンション | PTA | ジェニティ | GT15-3540 | 4993478011264 | － | 本 | 1本/箱 | 1 | 1 | バルーン拡張式血管形成術用カテーテル | 21900BZX00331000 | Ⅳ | 高度管理医療機器 | PTAカテ・一般・特殊 | ㈱カネカ
- | - | 販売終了 | インターベンション | PTA | ジェニティ | GT15-4040 | 4993478011271 | － | 本 | 1本/箱 | 1 | 1 | バルーン拡張式血管形成術用カテーテル | 21900BZX00331000 | Ⅳ | 高度管理医療機器 | PTAカテ・一般・特殊 | ㈱カネカ
- | - | 販売終了 | インターベンション | PTA | ジェニティ | GT15-4540 | 4993478011288 | － | 本 | 1本/箱 | 1 | 1 | バルーン拡張式血管形成術用カテーテル | 21900BZX00331000 | Ⅳ | 高度管理医療機器 | PTAカテ・一般・特殊 | ㈱カネカ
- | - | 販売終了 | インターベンション | PTA | ジェニティ | GT15-5040 | 4993478011295 | － | 本 | 1本/箱 | 1 | 1 | バルーン拡張式血管形成術用カテーテル | 21900BZX00331000 | Ⅳ | 高度管理医療機器 | PTAカテ・一般・特殊 | ㈱カネカ
- | - | 販売終了 | インターベンション | PTA | ジェニティ | GT15-6040 | 4993478011301 | － | 本 | 1本/箱 | 1 | 1 | バルーン拡張式血管形成術用カテーテル | 21900BZX00331000 | Ⅳ | 高度管理医療機器 | PTAカテ・一般・特殊 | ㈱カネカ
- | - | 販売終了 | インターベンション | PTA | ジェニティ | GT15-7040 | 4993478011318 | － | 本 | 1本/箱 | 1 | 1 | バルーン拡張式血管形成術用カテーテル | 21900BZX00331000 | Ⅳ | 高度管理医療機器 | PTAカテ・一般・特殊 | ㈱カネカ
- | - | 販売終了 | インターベンション | PTA | ジェニティ | GT15-8040 | 4993478011325 | － | 本 | 1本/箱 | 1 | 1 | バルーン拡張式血管形成術用カテーテル | 21900BZX00331000 | Ⅳ | 高度管理医療機器 | PTAカテ・一般・特殊 | ㈱カネカ
- | - | 販売終了 | インターベンション | PTA | ジェニティ | GT15-9040 | 4993478011332 | － | 本 | 1本/箱 | 1 | 1 | バルーン拡張式血管形成術用カテーテル | 21900BZX00331000 | Ⅳ | 高度管理医療機器 | PTAカテ・一般・特殊 | ㈱カネカ
- | - | 販売終了 | インターベンション | PTA | ジェニティ | GT15-20100 | 4993478011349 | － | 本 | 1本/箱 | 1 |  | バルーン拡張式血管形成術用カテーテル | 21900BZX00331000 | Ⅳ | 高度管理医療機器 | PTAカテ・一般・特殊 | ㈱カネカ
- | - | 販売終了 | インターベンション | PTA | ジェニティ | GT15-25100 | 4993478011356 | － | 本 | 1本/箱 | 1 | 1 | バルーン拡張式血管形成術用カテーテル | 21900BZX00331000 | Ⅳ | 高度管理医療機器 | PTAカテ・一般・特殊 | ㈱カネカ
- | - | 販売終了 | インターベンション | PTA | ジェニティ | GT15-30100 | 4993478011363 | － | 本 | 1本/箱 | 1 | 1 | バルーン拡張式血管形成術用カテーテル | 21900BZX00331000 | Ⅳ | 高度管理医療機器 | PTAカテ・一般・特殊 | ㈱カネカ
- | - | 販売終了 | インターベンション | PTA | ジェニティ | GT15-35100 | 4993478011370 | － | 本 | 1本/箱 | 1 | 1 | バルーン拡張式血管形成術用カテーテル | 21900BZX00331000 | Ⅳ | 高度管理医療機器 | PTAカテ・一般・特殊 | ㈱カネカ
- | - | 販売終了 | インターベンション | PTA | ジェニティ | GT15-40100 | 4993478011387 | － | 本 | 1本/箱 | 1 | 1 | バルーン拡張式血管形成術用カテーテル | 21900BZX00331000 | Ⅳ | 高度管理医療機器 | PTAカテ・一般・特殊 | ㈱カネカ
- | - | 販売終了 | インターベンション | PTA | ジェニティ | GT15-45100 | 4993478011394 | － | 本 | 1本/箱 | 1 | 1 | バルーン拡張式血管形成術用カテーテル | 21900BZX00331000 | Ⅳ | 高度管理医療機器 | PTAカテ・一般・特殊 | ㈱カネカ
- | - | 販売終了 | インターベンション | PTA | ジェニティ | GT15-50100 | 4993478011400 | － | 本 | 1本/箱 | 1 | 1 | バルーン拡張式血管形成術用カテーテル | 21900BZX00331000 | Ⅳ | 高度管理医療機器 | PTAカテ・一般・特殊 | ㈱カネカ
- | - | 販売終了 | インターベンション | PTA | ジェニティ | GT15-60100 | 4993478011417 | － | 本 | 1本/箱 | 1 | 1 | バルーン拡張式血管形成術用カテーテル | 21900BZX00331000 | Ⅳ | 高度管理医療機器 | PTAカテ・一般・特殊 | ㈱カネカ
- | - | 販売終了 | インターベンション | PTA | ジェニティ | GT15-70100 | 4993478011424 | － | 本 | 1本/箱 | 1 | 1 | バルーン拡張式血管形成術用カテーテル | 21900BZX00331000 | Ⅳ | 高度管理医療機器 | PTAカテ・一般・特殊 | ㈱カネカ
- | - | 販売終了 | インターベンション | PTA | 雲竜XP | U2-10-300 | 4540778131323 | 17184034 | 本 | 1本/箱 | 1 | 1 | バルーン拡張式血管形成術用カテーテル | 21600BZZ00128000 | Ⅳ | 高度管理医療機器 | 経皮的脳血管形成術用カテーテル 先端閉鎖型 | ㈱カネカ
- | - | 販売終了 | インターベンション | PTA | 雲竜XP | U2-15-200 | 4540778131347 | 17184034 | 本 | 1本/箱 | 1 | 1 | バルーン拡張式血管形成術用カテーテル | 21600BZZ00128000 | Ⅳ | 高度管理医療機器 | 経皮的脳血管形成術用カテーテル 先端閉鎖型 | ㈱カネカ
- | - | 販売終了 | インターベンション | PTA | 雲竜XP | U2-15-250 | 4540778131354 | 17184034 | 本 | 1本/箱 | 1 | 1 | バルーン拡張式血管形成術用カテーテル | 21600BZZ00128000 | Ⅳ | 高度管理医療機器 | 経皮的脳血管形成術用カテーテル 先端閉鎖型 | ㈱カネカ
- | - | 販売終了 | インターベンション | PTA | 雲竜XP | U2-15-300 | 4540778131361 | 17184034 | 本 | 1本/箱 | 1 | 1 | バルーン拡張式血管形成術用カテーテル | 21600BZZ00128000 | Ⅳ | 高度管理医療機器 | 経皮的脳血管形成術用カテーテル 先端閉鎖型 | ㈱カネカ
- | - | 販売終了 | インターベンション | PTA | 大銀杏Ⅲ | CH45-7020 | 4540778145832 | 17184014 | 本 | 1本/箱 | 1 | 1 | バルーン拡張式血管形成術用カテーテル | 21800BZZ10016000 | Ⅳ | 高度管理医療機器 | PTAカテ・標準型 | ㈱カネカ
- | - | 販売終了 | インターベンション | PTA | 大銀杏Ⅲ | CH75-4020 | 4540778145887 | 17184014 | 本 | 1本/箱 | 1 | 1 | バルーン拡張式血管形成術用カテーテル | 21800BZZ10016000 | Ⅳ | 高度管理医療機器 | PTAカテ・標準型 | ㈱カネカ
- | - | 販売終了 | インターベンション | PTA | 大銀杏Ⅲ | CH75-5020 | 4540778145894 | 17184014 | 本 | 1本/箱 | 1 | 1 | バルーン拡張式血管形成術用カテーテル | 21800BZZ10016000 | Ⅳ | 高度管理医療機器 | PTAカテ・標準型 | ㈱カネカ
- | - | 販売終了 | インターベンション | PTA | 大銀杏Ⅲ | CH75-6020 | 4540778145900 | 17184014 | 本 | 1本/箱 | 1 | 1 | バルーン拡張式血管形成術用カテーテル | 21800BZZ10016000 | Ⅳ | 高度管理医療機器 | PTAカテ・標準型 | ㈱カネカ
- | - | 販売終了 | インターベンション | PTA | 大銀杏Ⅲ | CH75-7020 | 4540778145917 | 17184014 | 本 | 1本/箱 | 1 | 1 | バルーン拡張式血管形成術用カテーテル | 21800BZZ10016000 | Ⅳ | 高度管理医療機器 | PTAカテ・標準型 | ㈱カネカ
- | - | 販売終了 | インターベンション | PTA | 不知火EX | SE45-7020 | 4540778139282 | 17184014 | 本 | 1本/箱 | 1 | 1 | バルーン拡張式血管形成術用カテーテル | 22400BZX00055000 | Ⅳ | 高度管理医療機器 | PTAカテ・一般・特殊 | ㈱カネカ
- | - | 販売終了 | インターベンション | PTA | 不知火HP | SH45-7020 | 4540778127784 | 17184014 | 本 | 1本/箱 | 1 | 1 | バルーン拡張式血管形成術用カテーテル | 21800BZZ10016000 | Ⅳ | 高度管理医療機器 | PTAカテ・一般・特殊 | ㈱カネカ
- | - | 販売終了 | インターベンション | PTA | 雷（イカズチ）PAD | R7PM4-200 | 4540778125834 | 17184014 | 本 | 1本/箱 | 1 | 1 | PTAカテ・一般・特殊 | 21800BZZ10072000 | Ⅳ | 高度管理医療機器 | バルーン拡張式血管形成術用カテーテル | ㈱カネカ
- | - | 販売終了 | インターベンション | PTA | 雷（イカズチ）PAD | R7PM4-250 | 4540778125858 | 17184014 | 本 | 1本/箱 | 1 | 1 | PTAカテ・一般・特殊 | 21800BZZ10072000 | Ⅳ | 高度管理医療機器 | バルーン拡張式血管形成術用カテーテル | ㈱カネカ
- | - | 販売終了 | インターベンション | PTA | 雷（イカズチ）PAD | R7PM4-300 | 4540778125872 | 17184014 | 本 | 1本/箱 | 1 | 1 | PTAカテ・一般・特殊 | 21800BZZ10072000 | Ⅳ | 高度管理医療機器 | バルーン拡張式血管形成術用カテーテル | ㈱カネカ
- | - | 販売終了 | インターベンション | PTA | 雷（イカズチ）PAD | R7PM4-350 | 4540778125896 | 17184014 | 本 | 1本/箱 | 1 | 1 | PTAカテ・一般・特殊 | 21800BZZ10072000 | Ⅳ | 高度管理医療機器 | バルーン拡張式血管形成術用カテーテル | ㈱カネカ
- | - | 販売終了 | インターベンション | PTA | 雷（イカズチ）PAD | R7PM4-400 | 4540778125919 | 17184014 | 本 | 1本/箱 | 1 | 1 | PTAカテ・一般・特殊 | 21800BZZ10072000 | Ⅳ | 高度管理医療機器 | バルーン拡張式血管形成術用カテーテル | ㈱カネカ
- | - | 販売終了 | インターベンション | PTA | 雷（イカズチ）PAD | R7PM15-250 | 4540778171145 | 17184014 | 本 | 1本/箱 | 1 | 1 | バルーン拡張式血管形成術用カテーテル | 21800BZZ10072000 | Ⅳ | 高度管理医療機器 | PTAカテ・一般・特殊 | ㈱カネカ
- | - | 販売終了 | インターベンション | PTA | 雷（イカズチ）PAD | R7PM15-300 | 4540778171152 | 17184014 | 本 | 1本/箱 | 1 | 1 | PTAカテ・一般・特殊 | 21800BZZ10072000 | Ⅳ | 高度管理医療機器 | バルーン拡張式血管形成術用カテーテル | ㈱カネカ
- | - | 販売終了 | インターベンション | PTA | 雷（イカズチ）PAD | R7PM15-350 | 4540778171169 | 17184014 | 本 | 1本/箱 | 1 | 1 | PTAカテ・一般・特殊 | 21800BZZ10072000 | Ⅳ | 高度管理医療機器 | バルーン拡張式血管形成術用カテーテル | ㈱カネカ
- | - | 販売終了 | インターベンション | PTA | 雷（イカズチ）PAD | R7PM15-400 | 4540778171176 | 17184014 | 本 | 1本/箱 | 1 | 1 | PTAカテ・一般・特殊 | 21800BZZ10072000 | Ⅳ | 高度管理医療機器 | バルーン拡張式血管形成術用カテーテル | ㈱カネカ
- | - | 販売終了 | インターベンション | PTCA | Glider PTCA | 4100J-1504 | 4562316350058 | 17184024 | 本 | 1本/箱 | 1 | 1 | 冠血管向けバルーン拡張式血管形成術用カテーテル | 22500BZX00090000 | Ⅳ | 高度管理医療機器 | 心臓手術用カテーテル 経皮的冠動脈形成術用カテーテル 一般型 | センチュリーメディカル㈱
- | - | 販売終了 | インターベンション | PTCA | Glider PTCA | 4100J-2004 | 4562316350102 | 17184024 | 本 | 1本/箱 | 1 | 1 | 冠血管向けバルーン拡張式血管形成術用カテーテル | 22500BZX00090000 | Ⅳ | 高度管理医療機器 | 心臓手術用カテーテル 経皮的冠動脈形成術用カテーテル 一般型 | センチュリーメディカル㈱
- | - | 販売終了 | インターベンション | PTCA | Glider PTCA | 4100J-2504 | 4562316350157 | 17184024 | 本 | 1本/箱 | 1 | 1 | 冠血管向けバルーン拡張式血管形成術用カテーテル | 22500BZX00090000 | Ⅳ | 高度管理医療機器 | 心臓手術用カテーテル 経皮的冠動脈形成術用カテーテル 一般型 | センチュリーメディカル㈱
- | - | 販売終了 | インターベンション | PTCA | Glider PTCA | 4100J-3004 | 4562316350201 | 17184024 | 本 | 1本/箱 | 1 | 1 | 冠血管向けバルーン拡張式血管形成術用カテーテル | 22500BZX00090000 | Ⅳ | 高度管理医療機器 | 心臓手術用カテーテル 経皮的冠動脈形成術用カテーテル 一般型 | センチュリーメディカル㈱
- | - | 販売終了 | インターベンション | PTCA | Glider PTCA | 4100J-3504 | 4562316350256 | 17184024 | 本 | 1本/箱 | 1 | 1 | 冠血管向けバルーン拡張式血管形成術用カテーテル | 22500BZX00090000 | Ⅳ | 高度管理医療機器 | 心臓手術用カテーテル 経皮的冠動脈形成術用カテーテル 一般型 | センチュリーメディカル㈱
- | - | 販売終了 | インターベンション | PTCA | IKAZUCHI X Hyp | R7Sa-9-150 | 4540778134737 | 17184024 | 本 | 1本/箱 | 1 | 1 | 冠血管向けバルーン拡張式血管形成術用カテーテル | 21600BZZ00614000 | Ⅳ | 高度管理医療機器 | 心臓手術用カテーテル 経皮的冠動脈形成術用カテーテル 一般型 | ㈱カネカ | 2018年2月販売終了・顧客案内文あり
- | - | 販売終了 | インターベンション | PTCA | IKAZUCHI X Hyp | R7Sa-15-200 | 4540778134744 | 17184024 | 本 | 1本/箱 | 1 | 1 | 冠血管向けバルーン拡張式血管形成術用カテーテル | 21600BZZ00614000 | Ⅳ | 高度管理医療機器 | 心臓手術用カテーテル 経皮的冠動脈形成術用カテーテル 一般型 | ㈱カネカ | 2018年2月販売終了・顧客案内文あり
- | - | 販売終了 | インターベンション | PTCA | IKAZUCHI X Hyp | R7Sa-15-225 | 4540778134751 | 17184024 | 本 | 1本/箱 | 1 | 1 | 冠血管向けバルーン拡張式血管形成術用カテーテル | 21600BZZ00614000 | Ⅳ | 高度管理医療機器 | 心臓手術用カテーテル 経皮的冠動脈形成術用カテーテル 一般型 | ㈱カネカ
- | - | 販売終了 | インターベンション | PTCA | IKAZUCHI X Hyp | R7Sa-15-250 | 4540778134768 | 17184024 | 本 | 1本/箱 | 1 | 1 | 冠血管向けバルーン拡張式血管形成術用カテーテル | 21600BZZ00614000 | Ⅳ | 高度管理医療機器 | 心臓手術用カテーテル 経皮的冠動脈形成術用カテーテル 一般型 | ㈱カネカ | 2018年2月販売終了・顧客案内文あり
- | - | 販売終了 | インターベンション | PTCA | IKAZUCHI X Hyp | R7Sa-15-275 | 4540778134775 | 17184024 | 本 | 1本/箱 | 1 | 1 | 冠血管向けバルーン拡張式血管形成術用カテーテル | 21600BZZ00614000 | Ⅳ | 高度管理医療機器 | 心臓手術用カテーテル 経皮的冠動脈形成術用カテーテル 一般型 | ㈱カネカ
- | - | 販売終了 | インターベンション | PTCA | IKAZUCHI X Hyp | R7Sa-15-300 | 4540778134782 | 17184024 | 本 | 1本/箱 | 1 | 1 | 冠血管向けバルーン拡張式血管形成術用カテーテル | 21600BZZ00614000 | Ⅳ | 高度管理医療機器 | 心臓手術用カテーテル 経皮的冠動脈形成術用カテーテル 一般型 | ㈱カネカ | 2018年2月販売終了・顧客案内文あり
- | - | 販売終了 | インターベンション | PTCA | IKAZUCHI X Hyp | R7Sa-15-325 | 4540778134799 | 17184024 | 本 | 1本/箱 | 1 | 1 | 冠血管向けバルーン拡張式血管形成術用カテーテル | 21600BZZ00614000 | Ⅳ | 高度管理医療機器 | 心臓手術用カテーテル 経皮的冠動脈形成術用カテーテル 一般型 | ㈱カネカ
- | - | 販売終了 | インターベンション | PTCA | IKAZUCHI X Hyp | R7Sa-15-350 | 4540778134805 | 17184024 | 本 | 1本/箱 | 1 | 1 | 冠血管向けバルーン拡張式血管形成術用カテーテル | 21600BZZ00614000 | Ⅳ | 高度管理医療機器 | 心臓手術用カテーテル 経皮的冠動脈形成術用カテーテル 一般型 | ㈱カネカ
- | - | 販売終了 | インターベンション | PTCA | IKAZUCHI-Rev | R7R-6-120 | 4540778131088 | 17184024 | 本 | 1本/箱 | 1 | 1 | 冠血管向けバルーン拡張式血管形成術用カテーテル | 22200BZX00087A01 | Ⅳ | 高度管理医療機器 | 心臓手術用カテーテル 経皮的冠動脈形成術用カテーテル 一般型 | ㈱カネカ
- | - | 販売終了 | インターベンション | PTCA | IKAZUCHI-Rev | R7R-15-150 | 4540778131095 | 17184024 | 本 | 1本/箱 | 1 | 1 | 冠血管向けバルーン拡張式血管形成術用カテーテル | 22200BZX00087A01 | Ⅳ | 高度管理医療機器 | 心臓手術用カテーテル 経皮的冠動脈形成術用カテーテル 一般型 | ㈱カネカ
- | - | 販売終了 | インターベンション | PTCA | IKAZUCHI-Rev | R7R-15-200 | 4540778131101 | 17184024 | 本 | 1本/箱 | 1 | 1 | 冠血管向けバルーン拡張式血管形成術用カテーテル | 22200BZX00087A01 | Ⅳ | 高度管理医療機器 | 心臓手術用カテーテル 経皮的冠動脈形成術用カテーテル 一般型 | ㈱カネカ
- | - | 販売終了 | インターベンション | PTCA | IKAZUCHI-Rev | R7R-15-225 | 4540778131118 | 17184024 | 本 | 1本/箱 | 1 | 1 | 冠血管向けバルーン拡張式血管形成術用カテーテル | 22200BZX00087A01 | Ⅳ | 高度管理医療機器 | 心臓手術用カテーテル 経皮的冠動脈形成術用カテーテル 一般型 | ㈱カネカ
- | - | 販売終了 | インターベンション | PTCA | IKAZUCHI-Rev | R7R-15-250 | 4540778131125 | 17184024 | 本 | 1本/箱 | 1 | 1 | 冠血管向けバルーン拡張式血管形成術用カテーテル | 22200BZX00087A01 | Ⅳ | 高度管理医療機器 | 心臓手術用カテーテル 経皮的冠動脈形成術用カテーテル 一般型 | ㈱カネカ
- | - | 販売終了 | インターベンション | PTCA | IKAZUCHI-Rev | R7R-15-275 | 4540778131132 | 17184024 | 本 | 1本/箱 | 1 | 1 | 冠血管向けバルーン拡張式血管形成術用カテーテル | 22200BZX00087A01 | Ⅳ | 高度管理医療機器 | 心臓手術用カテーテル 経皮的冠動脈形成術用カテーテル 一般型 | ㈱カネカ
- | - | 販売終了 | インターベンション | PTCA | IKAZUCHI-Rev | R7R-15-300 | 4540778131149 | 17184024 | 本 | 1本/箱 | 1 | 1 | 冠血管向けバルーン拡張式血管形成術用カテーテル | 22200BZX00087A01 | Ⅳ | 高度管理医療機器 | 心臓手術用カテーテル 経皮的冠動脈形成術用カテーテル 一般型 | ㈱カネカ
- | - | 販売終了 | インターベンション | PTCA | IKAZUCHI-Rev | R7R-15-325 | 4540778131156 | 17184024 | 本 | 1本/箱 | 1 | 1 | 冠血管向けバルーン拡張式血管形成術用カテーテル | 22200BZX00087A01 | Ⅳ | 高度管理医療機器 | 心臓手術用カテーテル 経皮的冠動脈形成術用カテーテル 一般型 | ㈱カネカ
- | - | 販売終了 | インターベンション | PTCA | IKAZUCHI-Rev | R7R-15-350 | 4540778131163 | 17184024 | 本 | 1本/箱 | 1 | 1 | 冠血管向けバルーン拡張式血管形成術用カテーテル | 22200BZX00087A01 | Ⅳ | 高度管理医療機器 | 心臓手術用カテーテル 経皮的冠動脈形成術用カテーテル 一般型 | ㈱カネカ
- | - | 販売終了 | インターベンション | PTCA | IKAZUCHI-Rev | R7R-20-200 | 4540778131170 | 17184024 | 本 | 1本/箱 | 1 | 1 | 冠血管向けバルーン拡張式血管形成術用カテーテル | 22200BZX00087A01 | Ⅳ | 高度管理医療機器 | 心臓手術用カテーテル 経皮的冠動脈形成術用カテーテル 一般型 | ㈱カネカ
- | - | 販売終了 | インターベンション | PTCA | IKAZUCHI-Rev | R7R-20-250 | 4540778131187 | 17184024 | 本 | 1本/箱 | 1 | 1 | 冠血管向けバルーン拡張式血管形成術用カテーテル | 22200BZX00087A01 | Ⅳ | 高度管理医療機器 | 心臓手術用カテーテル 経皮的冠動脈形成術用カテーテル 一般型 | ㈱カネカ
- | - | 販売終了 | インターベンション | PTCA | IKAZUCHI-Rev | R7R-20-300 | 4540778131194 | 17184024 | 本 | 1本/箱 | 1 | 1 | 冠血管向けバルーン拡張式血管形成術用カテーテル | 22200BZX00087A01 | Ⅳ | 高度管理医療機器 | 心臓手術用カテーテル 経皮的冠動脈形成術用カテーテル 一般型 | ㈱カネカ
- | - | 販売終了 | インターベンション | PTCA | IKAZUCHI-Rev | R7R-20-350 | 4540778131200 | 17184024 | 本 | 1本/箱 | 1 | 1 | 冠血管向けバルーン拡張式血管形成術用カテーテル | 22200BZX00087A01 | Ⅳ | 高度管理医療機器 | 心臓手術用カテーテル 経皮的冠動脈形成術用カテーテル 一般型 | ㈱カネカ
- | - | 販売終了 | インターベンション | PTCA | RAIDEN | R5R-8-250 | 4540778132870 | 17184024 | 本 | 1本/箱 | 1 | 1 | 冠血管向けバルーン拡張式血管形成術用カテーテル | 21500BZZ00718000 | Ⅳ | 高度管理医療機器 | 心臓手術用カテーテル 経皮的冠動脈形成術用カテーテル 一般型 | ㈱カネカ
- | - | 販売終了 | インターベンション | PTCA | RAIDEN | R5R-8-275 | 4540778132887 | 17184024 | 本 | 1本/箱 | 1 | 1 | 冠血管向けバルーン拡張式血管形成術用カテーテル | 21500BZZ00718000 | Ⅳ | 高度管理医療機器 | 心臓手術用カテーテル 経皮的冠動脈形成術用カテーテル 一般型 | ㈱カネカ
- | - | 販売終了 | インターベンション | PTCA | RAIDEN | R5R-8-300 | 4540778132894 | 17184024 | 本 | 1本/箱 | 1 | 1 | 冠血管向けバルーン拡張式血管形成術用カテーテル | 21500BZZ00718000 | Ⅳ | 高度管理医療機器 | 心臓手術用カテーテル 経皮的冠動脈形成術用カテーテル 一般型 | ㈱カネカ
- | - | 販売終了 | インターベンション | PTCA | RAIDEN | R5R-8-325 | 4540778132900 | 17184024 | 本 | 1本/箱 | 1 | 1 | 冠血管向けバルーン拡張式血管形成術用カテーテル | 21500BZZ00718000 | Ⅳ | 高度管理医療機器 | 心臓手術用カテーテル 経皮的冠動脈形成術用カテーテル 一般型 | ㈱カネカ
- | - | 販売終了 | インターベンション | PTCA | RAIDEN | R5R-8-350 | 4540778132917 | 17184024 | 本 | 1本/箱 | 1 | 1 | 冠血管向けバルーン拡張式血管形成術用カテーテル | 21500BZZ00718000 | Ⅳ | 高度管理医療機器 | 心臓手術用カテーテル 経皮的冠動脈形成術用カテーテル 一般型 | ㈱カネカ
- | - | 販売終了 | インターベンション | PTCA | RAIDEN | R5R-8-375 | 4540778132924 | 17184024 | 本 | 1本/箱 | 1 | 1 | 冠血管向けバルーン拡張式血管形成術用カテーテル | 21500BZZ00718000 | Ⅳ | 高度管理医療機器 | 心臓手術用カテーテル 経皮的冠動脈形成術用カテーテル 一般型 | ㈱カネカ
- | - | 販売終了 | インターベンション | PTCA | RAIDEN | R5R-8-400 | 4540778132931 | 17184024 | 本 | 1本/箱 | 1 | 1 | 冠血管向けバルーン拡張式血管形成術用カテーテル | 21500BZZ00718000 | Ⅳ | 高度管理医療機器 | 心臓手術用カテーテル 経皮的冠動脈形成術用カテーテル 一般型 | ㈱カネカ
- | - | 販売終了 | インターベンション | PTCA | RAIDEN | R5R-13-250 | 4540778132948 | 17184024 | 本 | 1本/箱 | 1 | 1 | 冠血管向けバルーン拡張式血管形成術用カテーテル | 21500BZZ00718000 | Ⅳ | 高度管理医療機器 | 心臓手術用カテーテル 経皮的冠動脈形成術用カテーテル 一般型 | ㈱カネカ
- | - | 販売終了 | インターベンション | PTCA | RAIDEN | R5R-13-275 | 4540778132955 | 17184024 | 本 | 1本/箱 | 1 | 1 | 冠血管向けバルーン拡張式血管形成術用カテーテル | 21500BZZ00718000 | Ⅳ | 高度管理医療機器 | 心臓手術用カテーテル 経皮的冠動脈形成術用カテーテル 一般型 | ㈱カネカ
- | - | 販売終了 | インターベンション | PTCA | RAIDEN | R5R-13-300 | 4540778132962 | 17184024 | 本 | 1本/箱 | 1 | 1 | 冠血管向けバルーン拡張式血管形成術用カテーテル | 21500BZZ00718000 | Ⅳ | 高度管理医療機器 | 心臓手術用カテーテル 経皮的冠動脈形成術用カテーテル 一般型 | ㈱カネカ
- | - | 販売終了 | インターベンション | PTCA | RAIDEN | R5R-13-325 | 4540778132979 | 17184024 | 本 | 1本/箱 | 1 | 1 | 冠血管向けバルーン拡張式血管形成術用カテーテル | 21500BZZ00718000 | Ⅳ | 高度管理医療機器 | 心臓手術用カテーテル 経皮的冠動脈形成術用カテーテル 一般型 | ㈱カネカ
- | - | 販売終了 | インターベンション | PTCA | RAIDEN | R5R-13-350 | 4540778132986 | 17184024 | 本 | 1本/箱 | 1 | 1 | 冠血管向けバルーン拡張式血管形成術用カテーテル | 21500BZZ00718000 | Ⅳ | 高度管理医療機器 | 心臓手術用カテーテル 経皮的冠動脈形成術用カテーテル 一般型 | ㈱カネカ
- | - | 販売終了 | インターベンション | PTCA | RAIDEN | R5R-13-375 | 4540778132993 | 17184024 | 本 | 1本/箱 | 1 | 1 | 冠血管向けバルーン拡張式血管形成術用カテーテル | 21500BZZ00718000 | Ⅳ | 高度管理医療機器 | 心臓手術用カテーテル 経皮的冠動脈形成術用カテーテル 一般型 | ㈱カネカ
- | - | 販売終了 | インターベンション | PTCA | RAIDEN | R5R-13-400 | 4540778133006 | 17184024 | 本 | 1本/箱 | 1 | 1 | 冠血管向けバルーン拡張式血管形成術用カテーテル | 21500BZZ00718000 | Ⅳ | 高度管理医療機器 | 心臓手術用カテーテル 経皮的冠動脈形成術用カテーテル 一般型 | ㈱カネカ
- | - | 販売終了 | インターベンション | PTCA | RAIDEN | R5R-13-425 | 4540778133013 | 17184024 | 本 | 1本/箱 | 1 | 1 | 冠血管向けバルーン拡張式血管形成術用カテーテル | 21500BZZ00718000 | Ⅳ | 高度管理医療機器 | 心臓手術用カテーテル 経皮的冠動脈形成術用カテーテル 一般型 | ㈱カネカ
- | - | 販売終了 | インターベンション | PTCA | RAIDEN | R5R-13-450 | 4540778133020 | 17184024 | 本 | 1本/箱 | 1 | 1 | 冠血管向けバルーン拡張式血管形成術用カテーテル | 21500BZZ00718000 | Ⅳ | 高度管理医療機器 | 心臓手術用カテーテル 経皮的冠動脈形成術用カテーテル 一般型 | ㈱カネカ
- | - | 販売終了 | インターベンション | PTCA | RAIDEN | R5R-18-250 | 4540778136489 | 17184024 | 本 | 1本/箱 | 1 | 1 | 冠血管向けバルーン拡張式血管形成術用カテーテル | 21500BZZ00718000 | Ⅳ | 高度管理医療機器 | 心臓手術用カテーテル 経皮的冠動脈形成術用カテーテル 一般型 | ㈱カネカ | 2017年6月販売終了・顧客案内文あり
- | - | 販売終了 | インターベンション | PTCA | RAIDEN | R5R-18-275 | 4540778136496 | 17184024 | 本 | 1本/箱 | 1 | 1 | 冠血管向けバルーン拡張式血管形成術用カテーテル | 21500BZZ00718000 | Ⅳ | 高度管理医療機器 | 心臓手術用カテーテル 経皮的冠動脈形成術用カテーテル 一般型 | ㈱カネカ | 2017年6月販売終了・顧客案内文あり
- | - | 販売終了 | インターベンション | PTCA | RAIDEN | R5R-18-300 | 4540778136502 | 17184024 | 本 | 1本/箱 | 1 | 1 | 冠血管向けバルーン拡張式血管形成術用カテーテル | 21500BZZ00718000 | Ⅳ | 高度管理医療機器 | 心臓手術用カテーテル 経皮的冠動脈形成術用カテーテル 一般型 | ㈱カネカ | 2017年6月販売終了・顧客案内文あり
- | - | 販売終了 | インターベンション | PTCA | RAIDEN | R5R-18-325 | 4540778136519 | 17184024 | 本 | 1本/箱 | 1 | 1 | 冠血管向けバルーン拡張式血管形成術用カテーテル | 21500BZZ00718000 | Ⅳ | 高度管理医療機器 | 心臓手術用カテーテル 経皮的冠動脈形成術用カテーテル 一般型 | ㈱カネカ | 2017年6月販売終了・顧客案内文あり
- | - | 販売終了 | インターベンション | PTCA | RAIDEN | R5R-18-350 | 4540778136526 | 17184024 | 本 | 1本/箱 | 1 | 1 | 冠血管向けバルーン拡張式血管形成術用カテーテル | 21500BZZ00718000 | Ⅳ | 高度管理医療機器 | 心臓手術用カテーテル 経皮的冠動脈形成術用カテーテル 一般型 | ㈱カネカ | 2017年6月販売終了・顧客案内文あり
- | - | 販売終了 | インターベンション | PTCA | RAIDEN | R5R-18-375 | 4540778136533 | 17184024 | 本 | 1本/箱 | 1 | 1 | 冠血管向けバルーン拡張式血管形成術用カテーテル | 21500BZZ00718000 | Ⅳ | 高度管理医療機器 | 心臓手術用カテーテル 経皮的冠動脈形成術用カテーテル 一般型 | ㈱カネカ | 2017年6月販売終了・顧客案内文あり
- | - | 販売終了 | インターベンション | PTCA | RAIDEN | R5R-18-400 | 4540778136540 | 17184024 | 本 | 1本/箱 | 1 | 1 | 冠血管向けバルーン拡張式血管形成術用カテーテル | 21500BZZ00718000 | Ⅳ | 高度管理医療機器 | 心臓手術用カテーテル 経皮的冠動脈形成術用カテーテル 一般型 | ㈱カネカ | 2017年6月販売終了・顧客案内文あり
- | - | 販売終了 | インターベンション | アクセサリー | インフレーションデバイス | QL2030 | 4993478015101 | 17541010 | 本 | 1本/箱 | 1 | 1 | 血管形成バルーン用 加圧器 | 27B1X00034000001 | Ⅰ | 一般医療機器 | － | ㈱カネカ
- | - | 販売終了 | インターベンション | アクセサリー | コスモテックコネクタ Ｙコネクタ | CSM-001 | 4571180978657 | 36177000 | 個 | 10個/1箱 | 10 | 10 | バルーン拡張式血管形成術向けカテーテル用コネクタ | コスモテックコネクタ | Ⅱ | 管理医療機器 | － | コスモテック㈱
- | - | 販売終了 | インターベンション | アクセサリー | コスモテックコネクタ トリプルコネクタ | CSM-101 | 4571180978671 | 36177000 | 個 | 10個/1箱 | 10 | 10 | バルーン拡張式血管形成術向けカテーテル用コネクタ | コスモテックコネクタ | Ⅱ | 管理医療機器 | － | コスモテック㈱
- | - | 販売終了 | インターベンション | アクセサリー | ポイントコネクタセットA | TS-A | 4931325224016 | 36177000 | ST | 5ST/箱 | 5 | 5 | バルーン拡張式血管形成術向けカテーテル用コネクタ | 229AGBZX00067000 | Ⅱ | 管理医療機器 | － | 栃木精工㈱
- | - | 販売終了 | インターベンション | アクセサリー | ポイントコネクタセットB | TS-B | 4931325224023 | 36177000 | ST | 5ST/箱 | 5 | 5 | バルーン拡張式血管形成術向けカテーテル用コネクタ | 229AGBZX00067000 | Ⅱ | 管理医療機器 | － | 栃木精工㈱
- | - | 販売終了 | インターベンション | エアパッド加温装置 | ウォームエアー | KM102010 | 4580274061380 | 36954020 | 台 | 1台 | 1 | 1 | － | 22200BZX00290000 | - | 管理医療機器 | － | アイ・エム・アイ㈱
- | - | 販売終了 | インターベンション | エアパッド加温装置 | チューブ | KM122020 | 4580274085898 | 36854020 | 枚 | 25枚/箱（1箱） | 25 | 25 | － | 22200BZX00292000 | - | 管理医療機器 | － | アイ・エム・アイ㈱
- | - | 販売終了 | インターベンション | エアパッド加温装置 | チューブ | KM122150 | 4580274090953 | 36854020 | 枚 | 25枚/箱（1箱） | 25 | 25 | － | 医療機器ではありません | 医療機器ではありません | 管理医療機器 | － | アイ・エム・アイ㈱
- | - | 販売終了 | インターベンション | エアパッド加温装置 | ブランケット | KM122030 | 4580274085904 | 36854020 | 枚 | 10枚/箱（1箱） | 10 | 10 | － | 医療機器ではありません | 医療機器ではありません | 管理医療機器 | － | アイ・エム・アイ㈱
- | - | 販売終了 | インターベンション | エアパッド加温装置 | ブランケット | KM122040 | 4580274085911 | 36854020 | 枚 | 10枚/箱（1箱） | 10 | 10 | － | 医療機器ではありません | 医療機器ではありません | 管理医療機器 | － | アイ・エム・アイ㈱
- | - | 販売終了 | インターベンション | エアパッド加温装置 | ブランケット | KM122050 | 4580274085928 | 36854020 | 枚 | 10枚/箱（1箱） | 10 | 10 | － | 医療機器ではありません | 医療機器ではありません | 管理医療機器 | － | アイ・エム・アイ㈱
- | - | 販売終了 | インターベンション | エアパッド加温装置 | ブランケット | KM122060 | 4580274085935 | 36854020 | 枚 | 10枚/箱（1箱） | 10 | 10 | － | 医療機器ではありません | 医療機器ではありません | 管理医療機器 | － | アイ・エム・アイ㈱
- | - | 販売終了 | インターベンション | エアパッド加温装置 | ブランケット | KM122110 | 4580274090915 | 36854020 | 枚 | 10枚/箱（1箱） | 10 | 10 | － | 医療機器ではありません | 医療機器ではありません | 管理医療機器 | － | アイ・エム・アイ㈱
- | - | 販売終了 | インターベンション | オクリュージョン | SHOURYU | SF14-30-050 | 4540778140905 | 32584004 | 本 | 1本/箱 | 1 | 1 | 中心循環系閉塞術用血管内カテーテル / 心臓・中心循環系用カテーテルガイドワイヤ | 22400BZX00421000 / 22200BZX00671A01 | Ⅳ | 高度管理医療機器 | 血管内手術用カテーテル (6)オクリュージョンカテーテル ③特殊型 / 血管造影用ガイドワイヤー (2)微細血管用 | ㈱カネカ
- | - | 販売終了 | インターベンション | オクリュージョン | SHOURYU HR | SS14-40-070H | 4540778143982 | 32584004 | 本 | 1本/箱 | 1 | 1 | 中心循環系閉塞術用血管内カテーテル / 心臓・中心循環系用カテーテルガイドワイヤ | 22600BZX00034000 / 22200BZX00671A01 | Ⅳ | 高度管理医療機器 | 血管内手術用カテーテル (6)オクリュージョンカテーテル ③特殊型 / 血管造影用ガイドワイヤー (2)微細血管用 | ㈱カネカ
- | - | 販売終了 | インターベンション | オクリュージョン | SHOURYU HR | SS14-70-070H | 4540778143999 | 32584004 | 本 | 1本/箱 | 1 | 1 | 中心循環系閉塞術用血管内カテーテル / 心臓・中心循環系用カテーテルガイドワイヤ | 22600BZX00034000 / 22200BZX00671A01 | Ⅳ | 高度管理医療機器 | 血管内手術用カテーテル (6)オクリュージョンカテーテル ③特殊型 / 血管造影用ガイドワイヤー (2)微細血管用 | ㈱カネカ
- | - | 販売終了 | インターベンション | オクリュージョン | SHOURYU HR 単品 | SS-40-070H | 4540778143517 | 32584004 | 本 | 1本/箱 | 1 | 1 | 中心循環系閉塞術用血管内カテーテル | 22600BZX00034000 | Ⅳ | 高度管理医療機器 | 血管内手術用カテーテル (6)オクリュージョンカテーテル ③特殊型 | ㈱カネカ
- | - | 販売終了 | インターベンション | オクリュージョン | SHOURYU HR 単品 | SS-70-070H | 4540778143524 | 32584004 | 本 | 1本/箱 | 1 | 1 | 中心循環系閉塞術用血管内カテーテル | 22600BZX00034000 | Ⅳ | 高度管理医療機器 | 血管内手術用カテーテル (6)オクリュージョンカテーテル ③特殊型 | ㈱カネカ
- | - | 販売終了 | インターベンション | オクリュージョン | SHOURYU SR | SS14-40-100S | 4540778143920 | 32584004 | 本 | 1本/箱 | 1 | 1 | 中心循環系閉塞術用血管内カテーテル / 心臓・中心循環系用カテーテルガイドワイヤ | 22600BZX00034000 / 22200BZX00671A01 | Ⅳ | 高度管理医療機器 | 血管内手術用カテーテル (6)オクリュージョンカテーテル ③特殊型 / 血管造影用ガイドワイヤー (2)微細血管用 | ㈱カネカ
- | - | 販売終了 | インターベンション | オクリュージョン | SHOURYU SR | SS14-40-150S | 4540778143937 | 32584004 | 本 | 1本/箱 | 1 | 1 | 中心循環系閉塞術用血管内カテーテル / 心臓・中心循環系用カテーテルガイドワイヤ | 22600BZX00034000 / 22200BZX00671A01 | Ⅳ | 高度管理医療機器 | 血管内手術用カテーテル オクリュージョンカテーテル特殊型 / 血管造影用ガイドワイヤー微細血管用 | ㈱カネカ
- | - | 販売終了 | インターベンション | オクリュージョン | SHOURYU SR 単品 | SS-40-100S | 4540778143456 | 32584004 | 本 | 1本/箱 | 1 | 1 | 中心循環系閉塞術用血管内カテーテル | 22600BZX00034000 | Ⅳ | 高度管理医療機器 | 血管内手術用カテーテル (6)オクリュージョンカテーテル ③特殊型 | ㈱カネカ
- | - | 販売終了 | インターベンション | オクリュージョン | SHOURYU SR 単品 | SS-40-150S | 4540778143463 | 32584004 | 本 | 1本/箱 | 1 | 1 | 中心循環系閉塞術用血管内カテーテル | 22600BZX00034000 | Ⅳ | 高度管理医療機器 | 血管内手術用カテーテル オクリュージョンカテーテル特殊型 | ㈱カネカ
- | - | 販売終了 | インターベンション | オクリュージョン | SHOURYU 単品 | SF-30-050 | 4540778141278 | 32584004 | 本 | 1本/箱 | 1 | 1 | 中心循環系閉塞術用血管内カテーテル | 22400BZX00421000 | Ⅳ | 高度管理医療機器 | 血管内手術用カテーテル (6)オクリュージョンカテーテル ③特殊型 | ㈱カネカ
- | - | 販売終了 | インターベンション | ガイディングカテーテル | ハイフローシース | CU0006 | 4543527168670 | 10598000 | 本 | 5本/箱 | 5 | 5 | ウルトラハイフローシース | 21600BZZ00261000 | Ⅳ | 高度管理医療機器 | 血管造影用シースイントロデューサーセット 蛇行血管用 | メディキット㈱
- | - | 販売終了 | インターベンション | ガイドワイヤー | RUBY PT | K14P01 | 4545985000530 | 35094114 | 本 | 1本/箱 | 1 | 1 | 心臓・中心循環系用カテーテルガイドワイヤ | 22200BZX00672A01 | Ⅳ | 高度管理医療機器 | 血管造影用ガイドワイヤー微細血管用 | 日本ライフライン㈱
- | - | 販売終了 | インターベンション | ガイドワイヤー | RUBY PT | K14P02 | 4545985000547 | 35094114 | 本 | 1本/箱 | 1 | 1 | 心臓・中心循環系用カテーテルガイドワイヤ | 22200BZX00672A01 | Ⅳ | 高度管理医療機器 | 血管造影用ガイドワイヤー微細血管用 | 日本ライフライン㈱
- | - | 販売終了 | インターベンション | ガイドワイヤー | RUBY PT | K14P03 | 4545985000554 | 35094114 | 本 | 1本/箱 | 1 | 1 | 心臓・中心循環系用カテーテルガイドワイヤ | 22200BZX00672A01 | Ⅳ | 高度管理医療機器 | 血管造影用ガイドワイヤー微細血管用 | 日本ライフライン㈱
- | - | 販売終了 | インターベンション | ガイドワイヤー | RUBY PT | K14P04 | 4545985000561 | 35094114 | 本 | 1本/箱 | 1 | 1 | 心臓・中心循環系用カテーテルガイドワイヤ | 22200BZX00672A01 | Ⅳ | 高度管理医療機器 | 血管造影用ガイドワイヤー微細血管用 | 日本ライフライン㈱
- | - | 販売終了 | インターベンション | ガイドワイヤー | RUBY PT | K14P05 | 4545985000578 | 35094114 | 本 | 1本/箱 | 1 | 1 | 心臓・中心循環系用カテーテルガイドワイヤ | 22200BZX00672A01 | Ⅳ | 高度管理医療機器 | 血管造影用ガイドワイヤー微細血管用 | 日本ライフライン㈱
- | - | 販売終了 | インターベンション | ガイドワイヤー | SNXガイドワイヤー | SM35100-A-3 | 4582133381547 | － | 本 | 5本/箱 | 5 | 5 | 心臓・中心循環系用カテーテルガイドワイヤ | 22400BZX00137000 | Ⅳ | 高度管理医療機器 | 血管造影用ガイドワイヤー一般用 | サニックス
- | - | 販売終了 | インターベンション | ガイドワイヤー | SNXガイドワイヤー | SM35150-A-3 | 4582133381561 | － | 本 | 5本/箱 | 5 | 5 | 心臓・中心循環系用カテーテルガイドワイヤ | 22400BZX00137000 | Ⅳ | 高度管理医療機器 | 血管造影用ガイドワイヤー一般用 | サニックス
- | - | 販売終了 | インターベンション | ガイドワイヤー | SNXガイドワイヤー | SM35150-LM-3 | 4582133381578 | － | 本 | 5本/箱 | 5 | 5 | 心臓・中心循環系用カテーテルガイドワイヤ | 22400BZX00137000 | Ⅳ | 高度管理医療機器 | 血管造影用ガイドワイヤー一般用 | サニックス
- | - | 販売終了 | インターベンション | ガイドワイヤー | SNXガイドワイヤー | SM35180-A-3 | 4582133383022 | － | 本 | 5本/箱 | 5 | 5 | 心臓・中心循環系用カテーテルガイドワイヤ | 22400BZX00137000 | Ⅳ | 高度管理医療機器 | 血管造影用ガイドワイヤー交換用 | サニックス
- | - | 販売終了 | インターベンション | ガイドワイヤー | SNXガイドワイヤー | SM35180-LM-3 | 4582133383039 | － | 本 | 5本/箱 | 5 | 5 | 心臓・中心循環系用カテーテルガイドワイヤ | 22400BZX00137000 | Ⅳ | 高度管理医療機器 | 血管造影用ガイドワイヤー交換用 | サニックス
- | - | 販売終了 | インターベンション | ガイドワイヤー | SNXガイドワイヤー | SM35210-A-3 | 4582133383077 | － | 本 | 5本/箱 | 5 | 5 | 心臓・中心循環系用カテーテルガイドワイヤ | 22400BZX00137000 | Ⅳ | 高度管理医療機器 | 血管造影用ガイドワイヤー交換用 | サニックス
- | - | 販売終了 | インターベンション | ガイドワイヤー | SNXガイドワイヤー | SM35210-LM-3 | 4582133383084 | － | 本 | 5本/箱 | 5 | 5 | 心臓・中心循環系用カテーテルガイドワイヤ | 22400BZX00137000 | Ⅳ | 高度管理医療機器 | 血管造影用ガイドワイヤー交換用 | サニックス
- | - | 販売終了 | インターベンション | ガイドワイヤー | SNXガイドワイヤー | SM35210ES-LM-3 | 4582133385668 | － | 本 | 5本/箱 | 5 | 5 | 心臓・中心循環系用カテーテルガイドワイヤ | 22400BZX00137000 | Ⅳ | 高度管理医療機器 | 血管造影用ガイドワイヤー交換用 | サニックス
- | - | 販売終了 | インターベンション | ガイドワイヤー | SNXガイドワイヤー | SM35220H-LM-3 | 4582133385682 | － | 本 | 5本/箱 | 5 | 5 | 心臓・中心循環系用カテーテルガイドワイヤ | 22400BZX00137000 | Ⅳ | 高度管理医療機器 | 血管造影用ガイドワイヤー交換用 | サニックス
- | - | 販売終了 | インターベンション | ガイドワイヤー | TENROU | K10N01 | 4545985000745 | 35094114 | 本 | 1本/箱 | 1 | 1 | 心臓・中心循環系用カテーテルガイドワイヤ | 22200BZX00671A01 | Ⅳ | 高度管理医療機器 | 血管造影用ガイドワイヤー微細血管用 | 日本ライフライン㈱
- | - | 販売終了 | インターベンション | ガイドワイヤー | TENROU | K14N01 | 4545985000783 | 35094114 | 本 | 1本/箱 | 1 | 1 | 心臓・中心循環系用カテーテルガイドワイヤ | 22200BZX00671A01 | Ⅳ | 高度管理医療機器 | 血管造影用ガイドワイヤー微細血管用 | 日本ライフライン㈱
- | - | 販売終了 | インターベンション | ステント | KANEKA STENT-10 | BS10-3014 | 4540778138810 | 36035004 | 本 | 1本/箱 | 1 | 1 | 冠動脈ステント | 22700BZX00384000 | Ⅳ | 高度管理医療機器 | 心臓手術用カテーテル 冠動脈用ステントセット 一般型 | ㈱カネカ
- | - | 販売終了 | インターベンション | ステント | KANEKA STENT-10 | BS10-3514 | 4540778138827 | 36035004 | 本 | 1本/箱 | 1 | 1 | 冠動脈ステント | 22700BZX00384000 | Ⅳ | 高度管理医療機器 | 心臓手術用カテーテル 冠動脈用ステントセット 一般型 | ㈱カネカ
- | - | 販売終了 | インターベンション | ステント | KANEKA STENT-10 | BS10-3019 | 4540778138841 | 36035004 | 本 | 1本/箱 | 1 | 1 | 冠動脈ステント | 22700BZX00384000 | Ⅳ | 高度管理医療機器 | 心臓手術用カテーテル 冠動脈用ステントセット 一般型 | ㈱カネカ
- | - | 販売終了 | インターベンション | ステント | KANEKA STENT-10 | BS10-3519 | 4540778138858 | 36035004 | 本 | 1本/箱 | 1 | 1 | 冠動脈ステント | 22700BZX00384000 | Ⅳ | 高度管理医療機器 | 心臓手術用カテーテル 冠動脈用ステントセット 一般型 | ㈱カネカ
- | - | 販売終了 | インターベンション | ステント | KANEKA STENT-10 | BS10-3024 | 4540778138872 | 36035004 | 本 | 1本/箱 | 1 | 1 | 冠動脈ステント | 22700BZX00384000 | Ⅳ | 高度管理医療機器 | 心臓手術用カテーテル 冠動脈用ステントセット 一般型 | ㈱カネカ
- | - | 販売終了 | インターベンション | ステント | KANEKA STENT-10 | BS10-3524 | 4540778138889 | 36035004 | 本 | 1本/箱 | 1 | 1 | 冠動脈ステント | 22700BZX00384000 | Ⅳ | 高度管理医療機器 | 心臓手術用カテーテル 冠動脈用ステントセット 一般型 | ㈱カネカ
- | - | 販売終了 | インターベンション | ステント | KANEKA STENT-14 | BS14-3014 | 4540778138902 | 36035004 | 本 | 1本/箱 | 1 | 1 | 冠動脈ステント | 22700BZX00384000 | Ⅳ | 高度管理医療機器 | 心臓手術用カテーテル 冠動脈用ステントセット 一般型 | ㈱カネカ
- | - | 販売終了 | インターベンション | ステント | KANEKA STENT-14 | BS14-3514 | 4540778138919 | 36035004 | 本 | 1本/箱 | 1 | 1 | 冠動脈ステント | 22700BZX00384000 | Ⅳ | 高度管理医療機器 | 心臓手術用カテーテル 冠動脈用ステントセット 一般型 | ㈱カネカ
- | - | 販売終了 | インターベンション | ステント | KANEKA STENT-14 | BS14-4014 | 4540778138926 | 36035004 | 本 | 1本/箱 | 1 | 1 | 冠動脈ステント | 22700BZX00384000 | Ⅳ | 高度管理医療機器 | 心臓手術用カテーテル 冠動脈用ステントセット 一般型 | ㈱カネカ
- | - | 販売終了 | インターベンション | ステント | KANEKA STENT-14 | BS14-3019 | 4540778138940 | 36035004 | 本 | 1本/箱 | 1 | 1 | 冠動脈ステント | 22700BZX00384000 | Ⅳ | 高度管理医療機器 | 心臓手術用カテーテル 冠動脈用ステントセット 一般型 | ㈱カネカ
- | - | 販売終了 | インターベンション | ステント | KANEKA STENT-14 | BS14-3519 | 4540778138957 | 36035004 | 本 | 1本/箱 | 1 | 1 | 冠動脈ステント | 22700BZX00384000 | Ⅳ | 高度管理医療機器 | 心臓手術用カテーテル 冠動脈用ステントセット 一般型 | ㈱カネカ
- | - | 販売終了 | インターベンション | ステント | KANEKA STENT-14 | BS14-4019 | 4540778138964 | 36035004 | 本 | 1本/箱 | 1 | 1 | 冠動脈ステント | 22700BZX00384000 | Ⅳ | 高度管理医療機器 | 心臓手術用カテーテル 冠動脈用ステントセット 一般型 | ㈱カネカ
- | - | 販売終了 | インターベンション | ステント | KANEKA STENT-14 | BS14-3024 | 4540778138988 | 36035004 | 本 | 1本/箱 | 1 | 1 | 冠動脈ステント | 22700BZX00384000 | Ⅳ | 高度管理医療機器 | 心臓手術用カテーテル 冠動脈用ステントセット 一般型 | ㈱カネカ
- | - | 販売終了 | インターベンション | ステント | KANEKA STENT-14 | BS14-3524 | 4540778138995 | 36035004 | 本 | 1本/箱 | 1 | 1 | 冠動脈ステント | 22700BZX00384000 | Ⅳ | 高度管理医療機器 | 心臓手術用カテーテル 冠動脈用ステントセット 一般型 | ㈱カネカ
- | - | 販売終了 | インターベンション | ステント | KANEKA STENT-14 | BS14-4024 | 4540778139008 | 36035004 | 本 | 1本/箱 | 1 | 1 | 冠動脈ステント | 22700BZX00384000 | Ⅳ | 高度管理医療機器 | 心臓手術用カテーテル 冠動脈用ステントセット 一般型 | ㈱カネカ
- | - | 販売終了 | インターベンション | ステント | プリサイス | PC0620RXC | 705032036415 | 45851000 | 本 | 1本/箱 | 1 | 1 | 頸動脈用ステント | 21900BZX00781000 | Ⅳ | 高度管理医療機器 | 血管内手術用カテーテル 頸動脈用ステントセット 標準型 | コーディスジャパン合同会社
- | - | 販売終了 | インターベンション | ステント | プリサイス | PC0730RXC | 705032036453 | 45851000 | 本 | 1本/箱 | 1 | 1 | 頸動脈用ステント | 21900BZX00781000 | Ⅳ | 高度管理医療機器 | 血管内手術用カテーテル (14)頸動脈用ステントセット ①標準型 | コーディスジャパン合同会社
- | - | 販売終了 | インターベンション | ステント | プリサイス | PC0830RXC | 705032036484 | 45851000 | 本 | 1本/箱 | 1 | 1 | 頸動脈用ステント | 21900BZX00781000 | Ⅳ | 高度管理医療機器 | 血管内手術用カテーテル (14)頸動脈用ステントセット ①標準型 | コーディスジャパン合同会社
- | - | 販売終了 | インターベンション | ステント | プリサイス | PC0930RXC | 705032036514 | 45851000 | 本 | 1本/箱 | 1 | 1 | 頸動脈用ステント | 21900BZX00781000 | Ⅳ | 高度管理医療機器 | 血管内手術用カテーテル (14)頸動脈用ステントセット ①標準型 | コーディスジャパン合同会社
- | - | 販売終了 | インターベンション | ステント | プリサイス | PC1030RXC | 705032036545 | 45851000 | 本 | 1本/箱 | 1 | 1 | 頸動脈用ステント | 21900BZX00781000 | Ⅳ | 高度管理医療機器 | 血管内手術用カテーテル (14)頸動脈用ステントセット ①標準型 | コーディスジャパン合同会社
- | - | 販売終了 | インターベンション | マイクロカテーテル | 一番槍PAD | 380P-2T | 4540778125957 | 70296004 | 本 | 1本/箱 | 1 | 1 | 中心循環系マイクロカテーテル | 21800BZZ10039000 | Ⅳ | 高度管理医療機器 | マイクロカテ・OZ | ㈱カネカ
- | - | 販売終了 | インターベンション | マイクロカテーテル | 一番槍PAD | 380P-2T90 | 4540778138742 | 70296004 | 本 | 1本/箱 | 1 | 1 | 中心循環系マイクロカテーテル | 21800BZZ10039000 | Ⅳ | 高度管理医療機器 | マイクロカテ・OZ | ㈱カネカ
- | - | 販売終了 | インターベンション | マイクロカテーテル | 一番槍PAD | 380P-2T110 | 4540778138759 | 70296004 | 本 | 1本/箱 | 1 | 1 | 中心循環系マイクロカテーテル | 21800BZZ10039000 | Ⅳ | 高度管理医療機器 | マイクロカテ・OZ | ㈱カネカ
- | - | 販売終了 | インターベンション | 血栓吸引 | ThrombusterⅡ | T2R7SA4N | 4540778116955 | 10714004 | 本 | 1本/箱 | 1 | 1 | 中心循環系塞栓除去用カテーテル | 21500BZZ00379000 | Ⅳ | 高度管理医療機器 | 血栓除去カテ・経皮 | ㈱カネカ
- | - | 販売終了 | インターベンション | 血栓吸引 | ThrombusterⅡ | T2R9SA4W | 4540778117020 | 10714004 | 本 | 1本/箱 | 1 | 1 | 中心循環系塞栓除去用カテーテル | 21500BZZ00379000 | Ⅳ | 高度管理医療機器 | 血栓除去カテ・経皮 | ㈱カネカ
- | - | 販売終了 | インターベンション | 血栓吸引 | ThrombusterⅢGR | TGR6MA4 | 4540778129122 | 10714004 | 本 | 1本/箱 | 1 | 1 | 中心循環系塞栓除去用カテーテル | 21600BZZ00228000 | Ⅳ | 高度管理医療機器 | 血栓除去カテ・経皮 | ㈱カネカ
- | - | 販売終了 | インターベンション | 血栓吸引 | ThrombusterⅢGR | TGR7MA4 | 4540778129146 | 10714004 | 本 | 1本/箱 | 1 | 1 | 中心循環系塞栓除去用カテーテル | 21600BZZ00228000 | Ⅳ | 高度管理医療機器 | 血栓除去カテ・経皮 | ㈱カネカ
- | - | 販売終了 | インターベンション | 血栓吸引 | ThrombusterⅢGR-a | TGR6MA4A | 4540778166165 | 10714004 | 本 | 1本/箱 | 1 | 1 | 中心循環系塞栓除去用カテーテル | 21600BZZ00228000 | Ⅳ | 高度管理医療機器 | 血栓除去カテ・経皮 | ㈱カネカ
- | - | 販売終了 | インターベンション | 血栓吸引 | ThrombusterⅢGR-a | TGR7MA4A | 4540778166172 | 10714004 | 本 | 1本/箱 | 1 | 1 | 中心循環系塞栓除去用カテーテル | 21600BZZ00228000 | Ⅳ | 高度管理医療機器 | 血栓除去カテ・経皮 | ㈱カネカ
- | - | 販売終了 | インターベンション | 血栓吸引 | ThrombusterⅢSL | TSR6MA4N | 4540778129085 | 10714004 | 本 | 1本/箱 | 1 | 1 | 中心循環系塞栓除去用カテーテル | 21600BZZ00228000 | Ⅳ | 高度管理医療機器 | 血栓除去カテ・経皮 | ㈱カネカ
- | - | 販売終了 | インターベンション | 血栓吸引 | ThrombusterⅢSL | TSR6LA4N | 4540778129092 | 10714004 | 本 | 1本/箱 | 1 | 1 | 中心循環系塞栓除去用カテーテル | 21600BZZ00228000 | Ⅳ | 高度管理医療機器 | 血栓除去カテ・経皮 | ㈱カネカ
- | - | 販売終了 | インターベンション | 血栓吸引 | ThrombusterⅢSL | TSR7MA4N | 4540778129108 | 10714004 | 本 | 1本/箱 | 1 | 1 | 中心循環系塞栓除去用カテーテル | 21600BZZ00228000 | Ⅳ | 高度管理医療機器 | 血栓除去カテ・経皮 | ㈱カネカ
- | - | 販売終了 | インターベンション | 血栓吸引 | ThrombusterⅢSL | TSR7LA4N | 4540778129115 | 10714004 | 本 | 1本/箱 | 1 | 1 | 中心循環系塞栓除去用カテーテル | 21600BZZ00228000 | Ⅳ | 高度管理医療機器 | 血栓除去カテ・経皮 | ㈱カネカ
- | - | 販売終了 | インターベンション | 血栓吸引 | ThrombusterⅢSL-a | TSR6MA4NA | 4540778166127 | 10714004 | 本 | 1本/箱 | 1 | 1 | 中心循環系塞栓除去用カテーテル | 21600BZZ00228000 | Ⅳ | 高度管理医療機器 | 血栓除去カテ・経皮 | ㈱カネカ
- | - | 販売終了 | インターベンション | 血栓吸引 | ThrombusterⅢSL-a | TSR6LA4NA | 4540778166134 | 10714004 | 本 | 1本/箱 | 1 | 1 | 中心循環系塞栓除去用カテーテル | 21600BZZ00228000 | Ⅳ | 高度管理医療機器 | 血栓除去カテ・経皮 | ㈱カネカ
- | - | 販売終了 | インターベンション | 血栓吸引 | ThrombusterⅢSL-a | TSR7MA4NA | 4540778166141 | 10714004 | 本 | 1本/箱 | 1 | 1 | 中心循環系塞栓除去用カテーテル | 21600BZZ00228000 | Ⅳ | 高度管理医療機器 | 血栓除去カテ・経皮 | ㈱カネカ
- | - | 販売終了 | インターベンション | 血栓吸引 | ThrombusterⅢSL-a | TSR7LA4NA | 4540778166158 | 10714004 | 本 | 1本/箱 | 1 | 1 | 中心循環系塞栓除去用カテーテル | 21600BZZ00228000 | Ⅳ | 高度管理医療機器 | 血栓除去カテ・経皮 | ㈱カネカ
- | - | 販売終了 | インターベンション | 血栓吸引 | ThrombusterⅢショートタイプ | TSR7MA4NS | 4540778145740 | 10714004 | 本 | 1本/箱 | 1 | 1 | 中心循環系塞栓除去用カテーテル | 21600BZZ00228000 | Ⅳ | 高度管理医療機器 | 血栓除去カテ・経皮 | ㈱カネカ
- | - | 販売終了 | インターベンション | 血栓吸引 | ThrombusterⅢショートタイプ | TGR6MA4S | 4540778145757 | 10714004 | 本 | 1本/箱 | 1 | 1 | 中心循環系塞栓除去用カテーテル | 21600BZZ00228000 | Ⅳ | 高度管理医療機器 | 血栓除去カテ・経皮 | ㈱カネカ
- | - | 販売終了 | インターベンション | 血栓吸引 | ThrombusterⅢショートタイプ | TGR7MA4S | 4540778145764 | 10714004 | 本 | 1本/箱 | 1 | 1 | 中心循環系塞栓除去用カテーテル | 21600BZZ00228000 | Ⅳ | 高度管理医療機器 | 血栓除去カテ・経皮 | ㈱カネカ
- | - | 販売終了 | インターベンション | 交換用カテーテル | KUSABI | KS-107 | 4540778143630 | 17846124 | 本 | 1本/箱 | 1 | 1 | 冠動脈カテーテル交換用カテーテル | 22400BZX00362000 | Ⅳ | 高度管理医療機器 | 血管内手術用カテーテル交換用カテーテル | ㈱カネカ
- | - | 販売終了 | インターベンション | 止血デバイス | ヘリックスバンド | T2 | 4560386730305 | 70617000 | 個 | 10個/箱（1箱） | 10 | 10 | － | 40B2X00010000004 | Ⅰ | 一般医療機器 | － | ㈱ジィ・エム | 2017年6月販売終了・顧客案内文あり
- | - | 販売終了 | インターベンション | 穿通カテーテル | Crusade K | CK1414140S | 4540778141636 | 70295000 | 本 | 1本/箱 | 1 | 1 | 冠動脈貫通用カテーテル | 22600BZX00162000 | Ⅳ | 高度管理医療機器 | 心臓手術用カテーテル 冠動脈狭窄部貫通用カテーテル | ㈱カネカ
- | - | 販売終了 | インターベンション | 穿通カテーテル | Crusade K | CK1414140H | 4540778141643 | 70295000 | 本 | 1本/箱 | 1 | 1 | 冠動脈貫通用カテーテル | 22600BZX00162000 | Ⅳ | 高度管理医療機器 | 心臓手術用カテーテル 冠動脈狭窄部貫通用カテーテル | ㈱カネカ
- | - | 販売終了 | インターベンション | 穿通カテーテル | クルセード | KMF0114H | 4540778127005 | 70295000 | 本 | 1本/箱 | 1 | 1 | 冠動脈貫通用カテーテル | 21600BZZ00615000 | Ⅳ | 高度管理医療機器 | 心臓手術用カテーテル 冠動脈狭窄部貫通用カテーテル | ㈱カネカ
- | - | 販売終了 | 血液浄化 | 回路 | リクセル用血液回路 | LT-B | 4987494077045 | 34999102 | 組 | ６組/箱（12組） | 6 | 12 | 透析用血液回路セット | 21800BZZ10097000 | Ⅱ | 管理医療機器 | － | 株）ジェイ・エム・エス
- | - | 販売終了 | 血液浄化 | 回路 | リクセル用血液回路 | LT-B2 | 4987494077052 | 12170022 | 組 | ６組/箱（１２組） | 6 | 12 | 透析用血液回路セット | 16300BZZ01948000 | Ⅱ | 管理医療機器 | － | 川澄化学工業㈱
- | - | 販売終了 | 血液浄化 | 回路 等 | 血漿交換療法用回路 | NK-M1R | 885036007019 | 70558000 | 組 | １組/箱 | 1 | 1 | 多用途血液処理用血液回路 | 226AABZX00126A01 | Ⅱ | 管理医療機器 | 血漿交換用血漿分離器に含めて請求 | 日機装㈱
- | - | 販売終了 | 血液浄化 | 回路 等 | 血漿交換療法用回路 | NK-M3R | 4987671100023 | 70558000 | 組 | １組/箱 | 1 | 1 | 多用途血液処理用血液回路 | 226AABZX00126A01 | Ⅱ | 管理医療機器 | 血漿交換用血漿分離器に含めて請求 | 日機装㈱
- | - | 販売終了 | 血液浄化 | 回路 等 | 血漿交換療法用回路 | NK-M3R(L) | 4987671100115 | 70558000 | 組 | １組/箱 | 1 | 1 | 多用途血液処理用血液回路 | 226AABZX00126A01 | Ⅱ | 管理医療機器 | 血漿交換用血漿分離器に含めて請求 | 日機装㈱
- | - | 販売終了 | 血液浄化 | 回路 等 | 血漿交換療法用回路 | NK-M3R(AD) | 4987671100153 | 70558000 | 組 | １組/箱 | 1 | 1 | 多用途血液処理用血液回路 | 226AABZX00126A01 | Ⅱ | 管理医療機器 | 血漿交換用血漿分離器に含めて請求 | 日機装㈱
- | - | 販売終了 | 血液浄化 | 吸着型血液浄化器 | リクセル Ｓ－１５ | S-15(LTB2)VAN | 4993478020358 | 34422000 | 本 | ６本/箱(１２本/２箱) | 6 | 12 | 吸着型血液浄化器 | 20600BZZ00329000 | Ⅲ | 高度管理医療機器 | 人工腎臓用特定保険医療材料（回路含）、吸着型血液浄化器(β2-ミクログロブリン) | ㈱カネカ | VAN(EDI)専用コード
- | - | 販売終了 | 血液浄化 | 吸着型血液浄化器 | リクセル Ｓ－２５ | S-25(LTB2)VAN | 4993478020365 | 34422000 | 本 | ６本/箱(１２本/２箱) | 6 | 12 | 吸着型血液浄化器 | 20600BZZ00329000 | Ⅲ | 高度管理医療機器 | 人工腎臓用特定保険医療材料（回路含）、吸着型血液浄化器(β2-ミクログロブリン) | ㈱カネカ | VAN(EDI)専用コード
- | - | 販売終了 | 血液浄化 | 吸着型血液浄化器 | リクセル Ｓ－３５ | S-35(LTB2)VAN | 4993478020372 | 34422000 | 本 | ６本/箱(１２本/２箱) | 6 | 12 | 吸着型血液浄化器 | 20600BZZ00329000 | Ⅲ | 高度管理医療機器 | 人工腎臓用特定保険医療材料（回路含）、吸着型血液浄化器(β2-ミクログロブリン) | ㈱カネカ | VAN(EDI)専用コード
- | - | 販売終了 | 血液浄化 | 血球細胞除去用浄化器 | アダカラム | ADACOLUMN | 4987687130014 | 70537000 | 本 | 5本/箱 | 5 | 5 | 血球細胞除去用浄化器 | 21100BZZ00687000 | Ⅲ | 高度管理医療機器 | 白血球旧着用材料 一般用 | ㈱JIMRO
- | - | 販売終了 | 血液浄化 | 透析用血液回路セット | アダサーキット | G1-B22 | 4806019604880 | 34999102 | ST | 5ST/箱 | 5 | 5 | 透析用血液回路セット | 21600BZY00357A01 | Ⅱ | 管理医療機器 | － | 泉工医科工業㈱
- | - | 販売終了 | 血液浄化 | 透析用血液回路セット | アダサーキット | G1-B100 | 4806019605818 | 34999102 | ST | 5ST/箱 | 5 | 5 | 透析用血液回路セット | 21600BZY00357A01 | Ⅱ | 管理医療機器 | － | 泉工医科工業㈱
- | - | 販売終了 | 血液浄化 | 透析用血液回路セット | アダサーキット | NH1-01 | 4806019609359 | 70551000 | ST | 5ST/箱 | 5 | 5 | 血球細胞除去用血液回路 | 228ADBZX00046000 | Ⅱ | 管理医療機器 | 血漿交換用血漿分離器に含めて請求 | 泉工医科工業㈱
- | - | 販売終了 | 血液浄化 | 膜型血漿分離器 | サルフラックスＦＰ | FP-02 | 4537693900578 | 70530000 | 本 | 1本 | 1 | 1 | 膜型血漿分離器 | 16300BZZ00991A01 | Ⅲ | 高度管理医療機器 | 血漿交換用血漿分離器 | 旭化成メディカル㈱
- | - | 販売終了 | 血液浄化 | 膜型血漿分離器 | サルフラックスＦＰ | FP-05 | 4537693900585 | 70530000 | 本 | 1本 | 1 | 1 | 膜型血漿分離器 | 16300BZZ00991A01 | Ⅲ | 高度管理医療機器 | 血漿交換用血漿分離器 | 旭化成メディカル㈱
- | - | 販売終了 | 血液浄化 | 膜型血漿分離器 | サルフラックスＦＰ | FP-08 | 4537693900592 | 70530000 | 本 | 1本 | 1 | 1 | 膜型血漿分離器 | 16300BZZ00991A01 | Ⅲ | 高度管理医療機器 | 血漿交換用血漿分離器 | 旭化成メディカル㈱
- | - | 販売終了 | 検査機器 | 測定装置 | PAD4000用 圧力カフ(小型) | SPP-C2 | 4993478020082 | 16903000 | 式 | 1式 | 1 | 1 | レーザ血流計 | 22500BZX00516000 | Ⅱ | 管理医療機器 | － | ㈱カネカ
- | - | 販売終了 | 検査機器 | 測定装置 | ＳＰＰ測定 | MEDIUM | 0 | 16903000 | 式 | 1式 | 1 | 1 | レーザ血流計 | 21700BZY00414000 | Ⅱ | 管理医療機器 | － | ㈱カネカ
- | - | 販売終了 | 検査機器 | 測定装置 | ＳＰＰ測定 | MICRO | 0 | 16903000 | 式 | 1式 | 1 | 1 | レーザ血流計 | 21700BZY00414000 | Ⅱ | 管理医療機器 | － | ㈱カネカ
- | - | 販売終了 | 検査機器 | 測定装置 | ＳＰＰ測定 | SMALL | 0 | 16903000 | 式 | 1式 | 1 | 1 | レーザ血流計 | 21700BZY00414000 | Ⅱ | 管理医療機器 | － | ㈱カネカ
- | - | 販売終了 | 検査機器 | 測定装置 | ＳＰＰ測定 | PAD3000 | 4993478015071 | 16903000 | 式 | 1式 | 1 | 1 | レーザ血流計 | 21700BZY00414000 | Ⅲ | 管理医療機器 | － | ㈱カネカ | 特定保守管理医療機器
- | - | 販売終了 | 検査機器 | 測定装置 | ＳＰＰ測定 | LSA | 4993478015095 | 16903000 | 式 | 1式 | 1 | 1 | レーザ血流計 | 21700BZY00414000 | Ⅱ | 管理医療機器 | － | ㈱カネカ
- | - | 販売終了 | 検査機器 | 測定装置 | ＳＰＰ測定 | AIRHOSE | 4993478020280 | 16903000 | 式 | 1式 | 1 | 1 | レーザ血流計 | 21700BZY00414000 | Ⅱ | 管理医療機器 | － | ㈱カネカ
- | - | 販売終了 | 検査機器 | 測定装置 | ＳＰＰ測定 | HP21/22 | 4993478020297 | 16903000 | 式 | 1式（黒・カラー） | 1 | 1 | － | 医療機器ではありません | 医療機器ではありません | 管理医療機器 | － | ヒューレッドパッカード社
- | - | 販売終了 | 検査機器 | 測定装置 | ＳＰＰ測定 | HP60 | 4993478020303 | 16903000 | 式 | 1式（黒・カラー） | 1 | 1 | － | 医療機器ではありません |  | 管理医療機器 | － | ヒューレッドパッカード社
- | - | 販売終了 | シラスコン | シャント | Ｌ－Ｐシャント | 700-2N | 4540778105317 | 16244000 | ST | １セット/箱 （1箱） | 1 | 1 | 水頭症治療用シャント | 15100BZZ00770000 | Ⅳ | 高度管理医療機器 | 脳シャント・近位カテⅠ＋リザーバー＋遠位カテⅠ＋コネクタⅠ（２ヶ） | ㈱カネカ
- | - | 販売終了 | シラスコン | シャント | Ｌ－Ｐシャント | 707-1N | 4540778120334 | 16244000 | 箱 | 1箱/（3個入） | 3 | 3 | 水頭症治療用シャント | 16100BZZ01893000 | Ⅳ | 高度管理医療機器 | － | ㈱カネカ
- | - | 販売終了 | シラスコン | シャント | Ｖ－Ｐシャント | 411-6N | 4540778104945 | 16244000 | ST | １セット/箱 （1箱） | 1 | 1 | 水頭症治療用シャント | 20100BZZ01853000 | Ⅳ | 高度管理医療機器 | 脳シャント・近位カテⅠ＋リザーバー＋遠位カテⅠ＋コネクタⅠ | ㈱カネカ
- | - | 販売終了 | シラスコン | シャント | Ｖ－Ｐシャント | 413-6N | 4540778104969 | 16244000 | ST | １セット/箱 （1箱） | 1 | 1 | 水頭症治療用シャント | 20100BZZ01853000 | Ⅳ | 高度管理医療機器 | 脳シャント・近位カテⅠ＋リザーバー＋遠位カテⅠ＋コネクタⅠ | ㈱カネカ
- | - | 販売終了 | シラスコン | シャント | Ｖ－Ｐシャント | 411-8N | 4540778105003 | 16244000 | ST | １セット/箱 （1箱） | 1 | 1 | 水頭症治療用シャント | 20100BZZ01853000 | Ⅳ | 高度管理医療機器 | 脳シャント・近位カテⅠ＋リザーバー＋遠位カテⅠ＋コネクタⅠ | ㈱カネカ
- | - | 販売終了 | シラスコン | シャント | Ｖ－Ｐシャント | 413-8N | 4540778105027 | 16244000 | ST | １セット/箱 （1箱） | 1 | 1 | 水頭症治療用シャント | 20100BZZ01853000 | Ⅳ | 高度管理医療機器 | 脳シャント・近位カテⅠ＋リザーバー＋遠位カテⅠ＋コネクタⅠ | ㈱カネカ
- | - | 販売終了 | シラスコン | シャント | コネクター | 404N | 4540778105751 | 16244000 | 本 | ２個/箱 (1箱） | 2 | 2 | 水頭症治療用シャント | 20100BZZ01853000 | Ⅳ | 高度管理医療機器 | 脳シャント・コネクタⅠ | ㈱カネカ
- | - | 販売終了 | シラスコン | シャント | コネクター | 403N | 4540778105768 | 16244000 | 本 | ２個/箱（1箱） | 2 | 2 | 水頭症治療用シャント | 20100BZZ01853000 | Ⅳ | 高度管理医療機器 | 脳シャント・コネクタⅠ | ㈱カネカ
- | - | 販売終了 | シラスコン | シャント | フラッシングデバイス | 402N | 4540778104921 | 16244000 | ST | ２個/箱（1箱） | 2 | 2 | 水頭症治療用シャント | 16100BZZ01896000 | Ⅳ | 高度管理医療機器 | 脳シャント・リザーバー | ㈱カネカ
- | - | 販売終了 | シラスコン | シャント | 腹膜カテーテル | 406-1N | 4540778105614 | 34586004 | 本 | ２本/箱 (1箱） | 2 | 2 | 脳脊髄用ドレーンチューブ | 16100BZZ01895000 | Ⅳ | 高度管理医療機器 | 脳シャント・遠位カテⅠ | ㈱カネカ
- | - | 販売終了 | シラスコン | シャント | 腹膜カテーテル | 406-3N | 4540778105638 | 34586004 | 本 | ２本/箱 (1箱） | 2 | 2 | 脳脊髄用ドレーンチューブ | 16100BZZ01895000 | Ⅳ | 高度管理医療機器 | 脳シャント・遠位カテⅠ | ㈱カネカ
- | - | 販売終了 | シラスコン | 医療用チューブ | 規格品 | 100-00N | 4540778111790 | 14191102 | M | 10m/袋(100m/10袋) | 10 | 100 | 排液用チューブ | 14800BZZ00423000 | Ⅱ | 管理医療機器 | － | ㈱カネカ | 2024年8月・顧客案内文あり
- | - | 販売終了 | シラスコン | 医療用チューブ | 規格品 | 100-1N | 4540778111813 | 14191102 | M | 10m/袋(100m/10袋) | 10 | 100 | 排液用チューブ | 14800BZZ00423000 | Ⅱ | 管理医療機器 | － | ㈱カネカ | 2024年8月・顧客案内文あり
- | - | 販売終了 | シラスコン | 医療用チューブ | 規格品 | 100-2N | 4540778111820 | 14191102 | M | 10m/袋(100m/10袋) | 10 | 100 | 排液用チューブ | 14800BZZ00423000 | Ⅱ | 管理医療機器 | － | ㈱カネカ | 2024年8月・顧客案内文あり
- | - | 販売終了 | シラスコン | 医療用チューブ | 規格品 | 100-3R | 4540778111844 | 14191102 | M | 10m/袋(100m/10袋) | 10 | 100 | 排液用チューブ | 15500BZZ01360000 | Ⅱ | 管理医療機器 | － | ㈱カネカ | 2024年8月・顧客案内文あり
- | - | 販売終了 | シラスコン | 医療用チューブ | 規格品 | 100-4R | 4540778111851 | 14191102 | M | 10m/袋(100m/10袋) | 10 | 100 | 排液用チューブ | 15500BZZ01360000 | Ⅱ | 管理医療機器 | － | ㈱カネカ | 2024年8月・顧客案内文あり
- | - | 販売終了 | シラスコン | 医療用チューブ | 規格品 | 100-5R | 4540778111868 | 14191102 | M | 10m/袋(50m/5袋) | 10 | 50 | 排液用チューブ | 15500BZZ01360000 | Ⅱ | 管理医療機器 | － | ㈱カネカ | 2024年8月・顧客案内文あり
- | - | 販売終了 | シラスコン | 医療用チューブ | 規格品 | 100-6R | 4540778111875 | 14191102 | M | 10m/袋(50m/5袋) | 10 | 50 | 排液用チューブ | 15500BZZ01360000 | Ⅱ | 管理医療機器 | － | ㈱カネカ | 2024年8月・顧客案内文あり
- | - | 販売終了 | シラスコン | 医療用チューブ | 規格品 | 100-7R | 4540778111882 | 14191102 | M | 10m/袋(50m/5袋) | 10 | 50 | 排液用チューブ | 15500BZZ01360000 | Ⅱ | 管理医療機器 | － | ㈱カネカ | 2024年8月・顧客案内文あり
- | - | 販売終了 | シラスコン | 医療用チューブ | 規格品 | 100-9R | 4540778111905 | 14191102 | M | 10m/袋(50m/5袋) | 10 | 50 | 排液用チューブ | 15500BZZ01360000 | Ⅱ | 管理医療機器 | － | ㈱カネカ | 2024年8月・顧客案内文あり
- | - | 販売終了 | シラスコン | 外科ドレナージ | テーパードレーン | 523-8N | 4540778108868 | 70306000 | 本 | １０本/箱 (1箱） | 10 | 10 | 滅菌済み体内留置排液用チューブ及びカテーテル | 21200BZZ00022000 | Ⅱ | 管理医療機器 | 吸引留置カテ・フィルム・チューブⅡ | ㈱カネカ
- | - | 販売終了 | シラスコン | 外科ドレナージ | テーパードレーン | 523-10N | 4540778108875 | 70306000 | 本 | １０本/箱 (1箱） | 10 | 10 | 滅菌済み体内留置排液用チューブ及びカテーテル | 21200BZZ00022000 | Ⅱ | 管理医療機器 | 吸引留置カテ・フィルム・チューブⅡ | ㈱カネカ
- | - | 販売終了 | シラスコン | 外科ドレナージ | デュープルソフト（接続タイプ） | 522-8N | 4540778108844 | 70306000 | 本 | 10本/箱(1箱) | 10 | 10 | 滅菌済み体内留置排液用チューブ及びカテーテル | 21100BZZ00615000 | Ⅱ | 管理医療機器 | 吸引留置カテ・フィルム・チューブⅡ | ㈱カネカ
- | - | 販売終了 | シラスコン | 外科ドレナージ | デュープルソフト（接続タイプ） | 522-10N | 4540778108851 | 70306000 | 本 | 10本/箱(1箱) | 10 | 10 | 滅菌済み体内留置排液用チューブ及びカテーテル | 21100BZZ00615000 | Ⅱ | 管理医療機器 | 吸引留置カテ・フィルム・チューブⅡ | ㈱カネカ
- | - | 販売終了 | シラスコン | 外科ドレナージ | デュープルドレーン | 520-6N | 4540778108721 | 70306000 | 本 | 10本/箱(1箱) | 10 | 10 | 滅菌済み体内留置排液用チューブ及びカテーテル | 15800BZZ01207000 | Ⅱ | 管理医療機器 | 吸引留置カテ・フィルム・チューブⅡ | ㈱カネカ
- | - | 販売終了 | シラスコン | 外科ドレナージ | デュープルドレーン | 520-8N | 4540778108745 | 70306000 | 本 | 10本/箱(1箱) | 10 | 10 | 滅菌済み体内留置排液用チューブ及びカテーテル | 15800BZZ01207000 | Ⅱ | 管理医療機器 | 吸引留置カテ・フィルム・チューブⅡ | ㈱カネカ
- | - | 販売終了 | シラスコン | 外科ドレナージ | デュープルドレーン | 520-10N | 4540778108769 | 70306000 | 本 | 10本/箱(1箱) | 10 | 10 | 滅菌済み体内留置排液用チューブ及びカテーテル | 15800BZZ01207000 | Ⅱ | 管理医療機器 | 吸引留置カテ・フィルム・チューブⅡ | ㈱カネカ
- | - | 販売終了 | シラスコン | 外科ドレナージ | デュープルドレーン（接続タイプ） | 525-6N | 4540778108806 | 70306000 | 本 | 10本/箱(1箱) | 10 | 10 | 滅菌済み体内留置排液用チューブ及びカテーテル | 16000BZZ00741000 | Ⅱ | 管理医療機器 | 吸引留置カテ・フィルム・チューブⅡ | ㈱カネカ
- | - | 販売終了 | シラスコン | 外科ドレナージ | デュープルドレーン（接続タイプ） | 525-8N | 4540778108813 | 70306000 | 本 | 10本/箱(1箱) | 10 | 10 | 滅菌済み体内留置排液用チューブ及びカテーテル | 16000BZZ00741000 | Ⅱ | 管理医療機器 | 吸引留置カテ・フィルム・チューブⅡ | ㈱カネカ
- | - | 販売終了 | シラスコン | 外科ドレナージ | デュープルドレーン（接続タイプ） | 525-10N | 4540778108820 | 70306000 | 本 | 10本/箱(1箱) | 10 | 10 | 滅菌済み体内留置排液用チューブ及びカテーテル | 16000BZZ00741000 | Ⅱ | 管理医療機器 | 吸引留置カテ・フィルム・チューブⅡ | ㈱カネカ
- | - | 販売終了 | シラスコン | 外科ドレナージ | ペンローズドレーン | 501-6N | 4540778108653 | 70306000 | 本 | 10本/箱(50本/5箱) | 10 | 50 | 滅菌済み体内留置排液用チューブ及びカテーテル | 15700BZZ01258000 | Ⅱ | 管理医療機器 | 吸引留置カテ・フィルム・チューブⅠ | ㈱カネカ
- | - | 販売終了 | シラスコン | 外科ドレナージ | ペンローズドレーン | 501-8N | 4540778108660 | 70306000 | 本 | 10本/箱(50本/5箱) | 10 | 50 | 滅菌済み体内留置排液用チューブ及びカテーテル | 15700BZZ01258000 | Ⅱ | 管理医療機器 | 吸引留置カテ・フィルム・チューブⅠ | ㈱カネカ
- | - | 販売終了 | シラスコン | 外科ドレナージ | ペンローズドレーン | 501-10N | 4540778108677 | 70306000 | 本 | 10本/箱(50本/5箱) | 10 | 50 | 滅菌済み体内留置排液用チューブ及びカテーテル | 15700BZZ01258000 | Ⅱ | 管理医療機器 | 吸引留置カテ・フィルム・チューブⅠ | ㈱カネカ
- | - | 販売終了 | シラスコン | 外科ドレナージ | ペンローズドレーン | 501-12N | 4540778108684 | 70306000 | 本 | 10本/箱(50本/5箱) | 10 | 50 | 滅菌済み体内留置排液用チューブ及びカテーテル | 15700BZZ01258000 | Ⅱ | 管理医療機器 | 吸引留置カテ・フィルム・チューブⅠ | ㈱カネカ
- | - | 販売終了 | シラスコン | 外科ドレナージ | ペンローズドレーン | 501-4N | 4540778108691 | 70306000 | 本 | 10本/箱(50本/5箱) | 10 | 50 | 滅菌済み体内留置排液用チューブ及びカテーテル | 15700BZZ01258000 | Ⅱ | 管理医療機器 | 吸引留置カテ・フィルム・チューブⅠ | ㈱カネカ
- | - | 販売終了 | シラスコン | 外科ドレナージ | 閉鎖式外科ドレーン(DD) | 526-8F | 4547319600089 | 70306000 | ST | 5ST/箱(10ST/2箱) | 5 | 10 | 滅菌済み体内留置排液用チューブ及びカテーテル | 21200BZZ00107000 | Ⅱ | 管理医療機器 | 吸引留置カテ・フィルム・チューブⅡ | フォルテグロウメディカル㈱
- | - | 販売終了 | シラスコン | 外科ドレナージ | 閉鎖式外科ドレーン(DD) | 526-10F | 4547319600096 | 70306000 | ST | 5ST/箱(10ST/2箱) | 5 | 10 | 滅菌済み体内留置排液用チューブ及びカテーテル | 21200BZZ00107000 | Ⅱ | 管理医療機器 | 吸引留置カテ・フィルム・チューブⅡ | ㈱カネカ
- | - | 販売終了 | シラスコン | 外科ドレナージ | 閉鎖式外科ドレーン(DS) | 527-8F | 4547319600119 | 70306000 | ST | 5ST/箱(10ST/2箱) | 5 | 10 | 滅菌済み体内留置排液用チューブ及びカテーテル | 21200BZZ00107000 | Ⅱ | 管理医療機器 | 吸引留置カテ・フィルム・チューブⅡ | フォルテグロウメディカル㈱
- | - | 販売終了 | シラスコン | 外科ドレナージ | 閉鎖式外科ドレーン(DS) | 527-10F | 4547319600126 | 70306000 | ST | 5ST/箱(10ST/2箱) | 5 | 10 | 滅菌済み体内留置排液用チューブ及びカテーテル | 21200BZZ00107000 | Ⅱ | 管理医療機器 | 吸引留置カテ・フィルム・チューブⅡ | フォルテグロウメディカル㈱
- | - | 販売終了 | シラスコン | 眼科 | LACRIFAST | LF2-R105 | 4540778147225 | 70337102 | 本 | ２本/箱 (1箱） | 2 | 2 | 涙液・涙道シリコーンチューブ | 226ADBZX00221000 | Ⅱ | 管理医療機器 | 涙道チューブ | ロート製薬㈱ | 2020年10月30日にロート製薬㈱に製造販売業を継承
- | - | 販売終了 | シラスコン | 眼科 | LACRIFAST | LF2-R090 | 4540778147232 | 70337102 | 本 | ２本/箱 (1箱） | 2 | 2 | 涙液・涙道シリコーンチューブ | 226ADBZX00221000 | Ⅱ | 管理医療機器 | 涙道チューブ | ロート製薬㈱ | 2020年10月30日にロート製薬㈱に製造販売業を継承
- | - | 販売終了 | シラスコン | 眼科 | LACRIFAST | LF2-X105 | 4540778147249 | 70337102 | 本 | ２本/箱 (1箱） | 2 | 2 | 涙液・涙道シリコーンチューブ | 226ADBZX00221000 | Ⅱ | 管理医療機器 | 涙道チューブ | ロート製薬㈱ | 2020年10月30日にロート製薬㈱に製造販売業を継承
- | - | 販売終了 | シラスコン | 眼科 | LACRIFAST | LF2-X090 | 4540778147256 | 70337102 | 本 | ２本/箱 (1箱） | 2 | 2 | 涙液・涙道シリコーンチューブ | 226ADBZX00221000 | Ⅱ | 管理医療機器 | 涙道チューブ | ロート製薬㈱ | 2020年10月30日にロート製薬㈱に製造販売業を継承
- | - | 販売終了 | シラスコン | 眼科 | LACRIFAST | LF2-CL105 | 4540778166066 | 70337102 | 本 | ２本/箱 (1箱） | 2 | 2 | 涙液・涙道シリコーンチューブ | 226ADBZX00221000 | Ⅱ | 管理医療機器 | 涙道チューブ | ロート製薬㈱ | 2020年10月30日にロート製薬㈱に製造販売業を継承
- | - | 販売終了 | シラスコン | 眼科 | LACRIFAST | LF2-CL090 | 4540778166073 | 70337102 | 本 | ２本/箱 (1箱） | 2 | 2 | 涙液・涙道シリコーンチューブ | 226ADBZX00221000 | Ⅱ | 管理医療機器 | 涙道チューブ | ロート製薬㈱ | 2020年10月30日にロート製薬㈱に製造販売業を継承
- | - | 販売終了 | シラスコン | 眼科 | LACRIFAST | LF2-CL090B | 4540778172319 | 70337102 | 本 | ２本/箱 (1箱） | 2 | 2 | 涙液・涙道シリコーンチューブ | 226ADBZX00221000 | Ⅱ | 管理医療機器 | 涙道チューブ | ロート製薬㈱ | 2020年10月30日にロート製薬㈱に製造販売業を継承
- | - | 販売終了 | シラスコン | 眼科 | LACRIFASTⅡ | LF3-ES090B | 4540778173439 | 70337102 | 本 | ２本/箱 (1箱） | 2 | 2 | 涙液・涙道シリコーンチューブ | 231ADBZX00023000 | Ⅱ | 管理医療機器 | 涙道チューブ | ロート製薬㈱ | 2020年10月30日にロート製薬㈱に製造販売業を継承
- | - | 販売終了 | シラスコン | 眼科 | LACRIFASTⅡ | LF3-ES080B | 4540778173453 | 70337102 | 本 | ２本/箱 (1箱） | 2 | 2 | 涙液・涙道シリコーンチューブ | 231ADBZX00023000 | Ⅱ | 管理医療機器 | 涙道チューブ | ロート製薬㈱ | 2020年10月30日にロート製薬㈱に製造販売業を継承
- | - | 販売終了 | シラスコン | 脳室ドレナージ | スパイナルドレナージ | 21010605S | 4540778104655 | 16133000 | ST | ２ST/箱(4ST/2箱） | 2 | 2 | 脳脊髄液用カテーテル | 15900BZZ01037000 | Ⅳ | 高度管理医療機器 | 脳・脊髄カニューレ・Ⅲ | ㈱カネカ
- | - | 販売終了 | フットウェア | フットウェア | 靴下 まもっくす ピンク-L | MX-PL | 4540778147287 | － | 足 | 10足/箱(1箱) | 10 | 10 | － | 医療機器ではありません | 医療機器ではありません | － | － | －
- | - | 販売終了 | フットウェア | フットウェア | 靴下 まもっくす ピンク-LL | MX-PX | 4540778147591 | － | 足 | 10足/箱(1箱) | 10 | 10 | － | 医療機器ではありません | 医療機器ではありません | － | － | －
- | - | 販売終了 | フットウェア | フットウェア | 靴下 まもっくす ピンク-M | MX-PM | 4540778147270 | － | 足 | 10足/箱(1箱) | 10 | 10 | － | 医療機器ではありません | 医療機器ではありません | － | － | －
- | - | 販売終了 | フットウェア | フットウェア | 靴下 まもっくす ピンク-S | MX-PS | 4540778147263 | － | 足 | 10足/箱(1箱) | 10 | 10 | － | 医療機器ではありません | 医療機器ではありません | － | － | －
- | - | 販売終了 | フットウェア | フットウェア | 靴下 まもっくす ベージュ-L | MX-FL | 4540778145399 | － | 足 | 10足/箱(1箱) | 10 | 10 | － | 医療機器ではありません | 医療機器ではありません | － | － | －
- | - | 販売終了 | フットウェア | フットウェア | 靴下 まもっくす ベージュ-LL | MX-FX | 4540778147584 | － | 足 | 10足/箱(1箱) | 10 | 10 | － | 医療機器ではありません | 医療機器ではありません | － | － | －
- | - | 販売終了 | フットウェア | フットウェア | 靴下 まもっくす ベージュ-M | MX-FM | 4540778145382 | － | 足 | 10足/箱(1箱) | 10 | 10 | － | 医療機器ではありません | 医療機器ではありません | － | － | －
- | - | 販売終了 | フットウェア | フットウェア | 靴下 まもっくす ベージュ-S | MX-FS | 4540778145375 | － | 足 | 10足/箱(1箱) | 10 | 10 | － | 医療機器ではありません | 医療機器ではありません | － | － | －
- | - | 販売終了 | フットウェア | フットウェア | 靴下 まもっくす 黒-L | MX-BL | 4540778145368 | － | 足 | 10足/箱(1箱) | 10 | 10 | － | 医療機器ではありません | 医療機器ではありません | － | － | －
- | - | 販売終了 | フットウェア | フットウェア | 靴下 まもっくす 黒-LL | MX-BX | 4540778147577 | － | 足 | 10足/箱(1箱) | 10 | 10 | － | 医療機器ではありません | 医療機器ではありません | － | － | －
- | - | 販売終了 | フットウェア | フットウェア | 靴下 まもっくす 黒-M | MX-BM | 4540778145351 | － | 足 | 10足/箱(1箱) | 10 | 10 | － | 医療機器ではありません | 医療機器ではありません | － | － | －
- | - | 販売終了 | フットウェア | フットウェア | 靴下 まもっくす 黒-S | MX-BS | 4540778145344 | － | 足 | 10足/箱(1箱) | 10 | 10 | － | 医療機器ではありません | 医療機器ではありません | － | － | －
- | - | 販売終了 | フットウェア | フットウェア | 靴下 まもっくす 白-L | MX-WL | 4540778145337 | － | 足 | 10足/箱(1箱) | 10 | 10 | － | 医療機器ではありません | 医療機器ではありません | － | － | －
- | - | 販売終了 | フットウェア | フットウェア | 靴下 まもっくす 白-LL | MX-WX | 4540778147560 | － | 足 | 10足/箱(1箱) | 10 | 10 | － | 医療機器ではありません | 医療機器ではありません | － | － | －
- | - | 販売終了 | フットウェア | フットウェア | 靴下 まもっくす 白-M | MX-WM | 4540778145320 | － | 足 | 10足/箱(1箱) | 10 | 10 | － | 医療機器ではありません | 医療機器ではありません | － | － | －
- | - | 販売終了 | フットウェア | フットウェア | 靴下 まもっくす 白-S | MX-WS | 4540778145313 | － | 足 | 10足/箱(1箱) | 10 | 10 | － | 医療機器ではありません | 医療機器ではありません | － | － | －
- | - | 販売終了 | マスク | マスク | Makrite 9500 N95ディスポーザブルマスク | 9500-N95 | 4540778182318 | － | 箱 | 20個/箱 | 20 | 20 | － | 医療機器ではありません | 医療機器ではありません | － | － | －
- | - | 販売終了 | 間葉系幹細胞分離デバイス | 間葉系幹細胞分離デバイス1 | 間葉系幹細胞分離デバイス簡易セット | R-BK-01 | 4993478017013 | － | 本 | 1本 | 1 | 1 | － | 医療機器ではありません | 医療機器ではありません | － | － | ㈱カネカ
- | - | 販売終了 | 間葉系幹細胞分離デバイス | 間葉系幹細胞分離デバイス2 | 間葉系幹細胞分離デバイス総合セット | R-BS-01 | 4993478017006 | － | 本 | 1本 | 1 | 1 | － | 医療機器ではありません | 医療機器ではありません | － | － | ㈱カネカ
- | - | 販売終了 | 再生細胞 | 自動培養 | 自動細胞培養装置 | R-CK-1 | 4993478020013 | － | 個 | 1個/箱（1箱） | 1 | 1 | － | 医療機器ではありません | 医療機器ではありません | － | － | －
- | - | 販売終了 | 再生細胞 | 自動培養 | 自動細胞培養装置 | P4CS | 4993478020259 | － | 台 | 1台 | 1 | 1 | － | 医療機器ではありません | 医療機器ではありません | － | － | －
- | - | 販売終了 | 再生細胞 | 濃縮洗浄 | 細胞濃縮洗浄システム | R-CS-R | 4993478020181 | － | 本 | 30本/箱(30本/箱) | 30 | 30 | － | 医療機器ではありません | 医療機器ではありません | － | － | －
- | - | 販売終了 | 再生細胞 | 濃縮洗浄 | 細胞濃縮洗浄システム | R-CS-K | 4993478020198 | － | 個 | 10個/箱（30個/3箱） | 10 | 30 | － | 医療機器ではありません | 医療機器ではありません | － | － | －
- | - | 販売終了 | 再生細胞 | 濃縮洗浄 | 細胞濃縮洗浄システム | R-CS-S | 4993478020242 | － | 台 | 1台 | 1 | 1 | － | 医療機器ではありません | 医療機器ではありません | － | － | －
- | - | 販売終了 | 再生細胞 | 濃縮洗浄 | 細胞濃縮洗浄システム | R-CS-KK | 4993478020389 | － | 個 | 5個/箱 | 5 | 5 | － | 医療機器ではありません | 医療機器ではありません | － | － | －
- | - | 販売終了 | 再生細胞 | 濃縮洗浄 | 細胞濃縮洗浄システム | R-CS-D | 4993478020396 | － | 個 | 5個/箱 | 5 | 5 | － | 医療機器ではありません | 医療機器ではありません | － | － | －
- | - | 販売終了 | 消化器 | アクセサリー | 胆道用インデフ | QL2030-BT | 4540778171602 | 17541020 | 本 | 1本/箱 | 1 | 1 | 非血管系バルーン用加圧器 | 27B1X00034000006 | Ⅰ | 一般医療機器 | － | ㈱カネカ
- | - | 販売終了 | 消化器 | 消化管 | ICHIGAN | CG1650 | 4540778158146 | 35524000 | 本 | ５本/箱（1箱） | 5 | 5 | 内視鏡用軟性把持鉗子 | 27B1X00034000005 | Ⅰ | 一般医療機器 | － | ㈱カネカ
- | - | 販売終了 | 消化器 | 消化管 | ICHIGAN | CG2300 | 4540778158153 | 35524000 | 本 | ５本/箱（1箱） | 5 | 5 | 内視鏡用軟性把持鉗子 | 27B1X00034000005 | Ⅰ | 一般医療機器 | － | ㈱カネカ
- | - | 販売終了 | 消化器 | 消化管 | ICHIGAN2 | CG2-1650 | 4540778172586 | 35524000 | 本 | 5本/箱(1箱) | 5 | 5 | 内視鏡用軟性把持鉗子 | 27B1X00034000010 | Ⅰ | 一般医療機器 | － | ㈱カネカ
- | - | 販売終了 | 消化器 | 消化管 | ICHIGAN2 | CG2-2300 | 4540778172593 | 35524000 | 本 | 5本/箱(1箱) | 5 | 5 | 内視鏡用軟性把持鉗子 | 27B1X00034000010 | Ⅰ | 一般医療機器 | － | ㈱カネカ
- | - | 販売終了 | 消化器 | 消化管 | ISSEN | SN1650-15 | 4540778173774 | 70164020 | 本 | 1本/箱 | 1 | 1 | 単回使用高周波処置用内視鏡能動器具 | 302ABBZX00024000 | Ⅱ | 管理医療機器 | － | ㈱カネカ
- | - | 販売終了 | 消化器 | 消化管 | ISSEN | SN1650-20 | 4540778173781 | 70164020 | 本 | 1本/箱 | 1 | 1 | 単回使用高周波処置用内視鏡能動器具 | 302ABBZX00024000 | Ⅱ | 管理医療機器 | － | ㈱カネカ
- | - | 販売終了 | 消化器 | 消化管 | ISSEN | SN2000-15 | 4540778173798 | 70164020 | 本 | 1本/箱 | 1 | 1 | 単回使用高周波処置用内視鏡能動器具 | 302ABBZX00024000 | Ⅱ | 管理医療機器 | － | ㈱カネカ
- | - | 販売終了 | 消化器 | 消化管 | ISSEN | SN2000-20 | 4540778173804 | 70164020 | 本 | 1本/箱 | 1 | 1 | 単回使用高周波処置用内視鏡能動器具 | 302ABBZX00024000 | Ⅱ | 管理医療機器 | － | ㈱カネカ
- | - | 販売終了 | 消化器 | 消化管 | MIGAKY-N | MG195028L | 4540778165281 | 38819001 | 本 | 3本/箱(1箱) | 3 | 3 | 自然開口向け単回使用内視鏡用非能動処置具 | 27B1X00034000004 | Ⅰ | 一般医療機器 | － | ㈱カネカ | 2024年11月・顧客案内文あり
- | - | 販売終了 | 消化器 | 消化管 | MIGAKY-N | MG195028M | 4540778165298 | 38819001 | 本 | 3本/箱(1箱) | 3 | 3 | 自然開口向け単回使用内視鏡用非能動処置具 | 27B1X00034000004 | Ⅰ | 一般医療機器 | － | ㈱カネカ | 2024年11月・顧客案内文あり
- | - | 販売終了 | 消化器 | 消化管 | RAICHO | RC1900 | 4540778165304 | 70164020 | 本 | 1本/箱 | 1 | 1 | 単回使用高周波処置用内視鏡能動器具 単回使用電気手術向け内視鏡用スネア | 228ABBZX00031000 | Ⅱ | 管理医療機器 | － | ㈱カネカ
- | - | 販売終了 | 消化器 | 消化管 | SAIKEI 090 | SK090 | 4540778166103 | 35649000 | 箱 | 40個（1箱） | 40 | 40 | 体内用結さつクリップ | 23000BZX00012000 | Ⅲ | 高度管理医療機器 | － | ㈱カネカ
- | - | 販売終了 | 消化器 | 消化管 | SAIKEI 135 | SK135 | 4540778166110 | 35649000 | 箱 | 40個（1箱） | 40 | 40 | 体内用結さつクリップ | 23000BZX00012000 | Ⅲ | 高度管理医療機器 | － | ㈱カネカ
- | - | 販売終了 | 消化器 | 消化管 | SAIKEI 1650 | SK1650 | 4540778166080 | 38819001 | 本 | 1本/箱 | 1 | 1 | 自然開口向け単回使用内視鏡用非能動処置具 | 27B1X00034000007 | Ⅰ | 一般医療機器 | － | ㈱カネカ
- | - | 販売終了 | 消化器 | 消化管 | SAIKEI 2300 | SK2300 | 4540778166097 | 38819001 | 本 | 1本/箱 | 1 | 1 | 自然開口向け単回使用内視鏡用非能動処置具 | 27B1X00034000007 | Ⅰ | 一般医療機器 | － | ㈱カネカ
- | - | 販売終了 | 消化器 | 胆膵 | INAZUMA | ZM25-4500A | 4540778182110 | 35094022 | 本 | 1本/箱 | 1 | 1 | 非血管用ガイドワイヤ | 302ABBZX00082000 | Ⅱ | 管理医療機器 | PTCDワイヤー | ㈱カネカ
- | - | 販売終了 | 消化器 | 胆膵 | INAZUMA | ZM25-4500S | 4540778182127 | 35094022 | 本 | 1本/箱 | 1 | 1 | 非血管用ガイドワイヤ | 302ABBZX00082000 | Ⅱ | 管理医療機器 | PTCDワイヤー | ㈱カネカ
- | - | 販売終了 | 消化器 | 胆膵 | MICHISUJI | KN-25450SSBA | 4580472781547 | 35094022 | 本 | 1本/箱 | 1 | 1 | 非血管用ガイドワイヤ | 228AFBZX00052000 | Ⅱ | 管理医療機器 | PTCDワイヤー | ㈱ティーアールエス
- | - | 販売終了 | 消化器 | 胆膵 | MICHISUJI | KN-25450ASBA | 4580472781554 | 35094022 | 本 | 1本/箱 | 1 | 1 | 非血管用ガイドワイヤ | 228AFBZX00052000 | Ⅱ | 管理医療機器 | PTCDワイヤー | ㈱ティーアールエス
- | - | 販売終了 | 消化器 | 胆膵 | MICHISUJI | KN-35450SSBA | 4580472781585 | 35094022 | 本 | 1本/箱 | 1 | 1 | 非血管用ガイドワイヤ | 228AFBZX00052000 | Ⅱ | 管理医療機器 | PTCDワイヤー | ㈱ティーアールエス
- | - | 販売終了 | 消化器 | 胆膵 | MICHISUJI | KN-35450ASBA | 4580472781592 | 35094022 | 本 | 1本/箱 | 1 | 1 | 非血管用ガイドワイヤ | 228AFBZX00052000 | Ⅱ | 管理医療機器 | PTCDワイヤー | ㈱ティーアールエス
- | - | 販売終了 | 消化器 | 胆膵 | RASEN | RA25-2040-20 | 4540778178083 | 70240000 | 本 | 1本/袋 | 1 | 1 | 胆道結石除去用カテーテルセット | 303ABBZX00010000 | Ⅱ | 管理医療機器 | 胆道結石カテ・採石バスケット | ㈱カネカ
- | - | 販売終了 | 消化器 | 胆膵 | YABUSAME | YS0840 | 4540778178687 | 17672000 | 本 | 1本/箱 | 1 | 1 | 胆管用ステント | 30200BZX00185000 | Ⅲ | 高度管理医療機器 | 胆道ステント・自動・永久・カバー無 | ㈱カネカ
- | - | 販売終了 | 消化器 | 胆膵 | YABUSAME | YS0860 | 4540778178694 | 17672000 | 本 | 1本/箱 | 1 | 1 | 胆管用ステント | 30200BZX00185000 | Ⅲ | 高度管理医療機器 | 胆道ステント・自動・永久・カバー無 | ㈱カネカ
- | - | 販売終了 | 消化器 | 胆膵 | YABUSAME | YS0880 | 4540778178700 | 17672000 | 本 | 1本/箱 | 1 | 1 | 胆管用ステント | 30200BZX00185000 | Ⅲ | 高度管理医療機器 | 胆道ステント・自動・永久・カバー無 | ㈱カネカ
- | - | 販売終了 | 消化器 | 胆膵 | YABUSAME | YS1040 | 4540778178717 | 17672000 | 本 | 1本/箱 | 1 | 1 | 胆管用ステント | 30200BZX00185000 | Ⅲ | 高度管理医療機器 | 胆道ステント・自動・永久・カバー無 | ㈱カネカ
- | - | 販売終了 | 消化器 | 胆膵 | YABUSAME | YS1060 | 4540778178724 | 17672000 | 本 | 1本/箱 | 1 | 1 | 胆管用ステント | 30200BZX00185000 | Ⅲ | 高度管理医療機器 | 胆道ステント・自動・永久・カバー無 | ㈱カネカ
- | - | 販売終了 | 消化器 | 胆膵 | YABUSAME | YS1080 | 4540778178731 | 17672000 | 本 | 1本/箱 | 1 | 1 | 胆管用ステント | 30200BZX00185000 | Ⅲ | 高度管理医療機器 | 胆道ステント・自動・永久・カバー無 | ㈱カネカ
- | - | 販売終了 | インターベンション | アクセサリー | シーネ | KR-01 | 4540778127074 | － | 個 | 4個/箱 | 4 | 4 | シーネ | － | 医療機器ではありません | 医療機器ではありません | － | － | －
- | - | 販売終了 | シラスコン | 外科ドレナージ | 閉鎖式外科ドレーン(DS) | 527-6F | 4547319600102 | 70306000 | ST | 5ST/箱(10ST/2箱) | 5 | 10 | 滅菌済み体内留置排液用チューブ及びカテーテル | 21200BZZ00107000 | Ⅱ | 管理医療機器 | 吸引留置カテ・フィルム・チューブⅡ | フォルテグロウメディカル㈱
- | - | 販売終了 | インターベンション | 穿通カテーテル | クルセード | KMF0114A | 4540778119727 | 70295000 | 本 | 1本/箱 | 1 | 1 | 冠動脈貫通用カテーテル | 21600BZZ00615000 | Ⅳ | 高度管理医療機器 | 心臓手術用カテーテル (2)冠動脈狭窄部貫通用カテーテル | ㈱カネカ
- | - | 販売終了 | シラスコン | 医療用チューブ | 規格品 | 100-10R | 4540778111912 | 14191102 | M | 10m/袋(50m/5袋) | 10 | 50 | 排液用チューブ | 15500BZZ01360000 | Ⅱ | 管理医療機器 | － | ㈱カネカ | 2024年8月・顧客案内文あり
- | - | 販売終了 | シラスコン | 外科ドレナージ | 閉鎖式外科ドレーン(DD) | 526-6F | 4547319600072 | 70306000 | ST | 5ST/箱(10ST/2箱) | 5 | 10 | 滅菌済み体内留置排液用チューブ及びカテーテル | 21200BZZ00107000 | Ⅱ | 管理医療機器 | 吸引留置カテ・フィルム・チューブⅡ | フォルテグロウメディカル㈱
- | - | 販売終了 | シラスコン | 外科ドレナージ | デュープルドレーン | 520-5N | 4540778108714 | 70306000 | 本 | 10本/箱(1箱) | 10 | 10 | 滅菌済み体内留置排液用チューブ及びカテーテル | 15800BZZ01207000 | Ⅱ | 管理医療機器 | 吸引留置カテ・フィルム・チューブⅡ | ㈱カネカ
- | - | 販売終了 | シラスコン | 外科ドレナージ | カーディオソラシックドレーン | 530-10N | 4540778109001 | 11308102 | 本 | 5本/箱(10本/2箱) | 5 | 10 | 胸部排液用チューブ | 16000BZZ00740000 | Ⅱ | 管理医療機器 | 吸引留置カテ・胸腔用Ⅰ | ㈱カネカ
- | - | 販売終了 | シラスコン | 外科ドレナージ | カーディオソラシックドレーン | 530-8N | 4540778108998 | 11308102 | 本 | 5本/箱(10本/2箱) | 5 | 10 | 胸部排液用チューブ | 16000BZZ00740000 | Ⅱ | 管理医療機器 | 吸引留置カテ・胸腔用Ⅰ | ㈱カネカ
- | - | 販売終了 | シラスコン | 外科ドレナージ | カーディオソラシックドレーン | 540-10N | 4540778109032 | 11308102 | 本 | 5本/箱(10本/2箱) | 5 | 10 | 胸部排液用チューブ | 16000BZZ00740000 | Ⅱ | 管理医療機器 | 吸引留置カテ・胸腔用Ⅰ | ㈱カネカ
- | - | 販売終了 | シラスコン | 外科ドレナージ | カーディオソラシックドレーン | 540-8N | 4540778109025 | 11308102 | 本 | 5本/箱(10本/2箱) | 5 | 10 | 胸部排液用チューブ | 16000BZZ00740000 | Ⅱ | 管理医療機器 | 吸引留置カテ・胸腔用Ⅰ | ㈱カネカ
- | - | 販売終了 | シラスコン | シャント | Ｌ－Ｐシャント | 700-3N | 4540778105324 | 16244000 | ST | 1ST/箱 | 1 | 1 | 水頭症治療用シャント | 15100BZZ00770000 | Ⅳ | 高度管理医療機器 | 脳シャント・近位カテⅠ＋リザーバー＋遠位カテⅠ＋コネクタⅠ（２ヶ） | ㈱カネカ | 2025年4月・顧客案内文あり
- | - | 販売終了 | シラスコン | 外科ドレナージ | ペンローズドレーン | 502-40N | 4540778108707 | 70306000 | 本 | 10本/箱(50本/5箱) | 10 | 50 | 滅菌済み体内留置排液用チューブ及びカテーテル | 15700BZZ01258000 | Ⅱ | 管理医療機器 | 吸引留置カテ・フィルム・チューブⅠ | ㈱カネカ | 2024年3月・顧客案内文あり
- | - | 販売終了 | シラスコン | シャント | Ｌ－Ｐシャント | 705-1N | 4540778105379 | 16244000 | ST | 1ST/箱 | 1 | 1 | 水頭症治療用シャント | 16100BZZ01893000 | Ⅳ | 高度管理医療機器 | 脳シャント・ワンピース | ㈱カネカ | 2025年4月・顧客案内文あり
- | - | 販売終了 | シラスコン | 外科ドレナージ | 閉鎖式外科ドレーン(ｽﾊﾟｲﾗﾙﾀｲﾌﾟ) | 529-8F | 4547319600393 | 70306000 | ST | 5ST/箱(10ST/2箱) | 5 | 10 | 滅菌済み体内留置排液用チューブ及びカテーテル | 21200BZZ00107000 | Ⅱ | 管理医療機器 | 吸引留置カテ・フィルム・チューブⅡ | フォルテグロウメディカル㈱ | 2024年3月・顧客案内文あり
- | - | 販売終了 | 電気生理 | 電極カテーテル | PULSCOUTER 10e | PS4A-SX10-CX | 4540778171459 | 11434100 | 本 | 1本/箱 | 1 | 1 | 心臓用カテーテル型電極 | 22900BZX00308000 | Ⅳ | 高度管理医療機器 | 体外式ペースメーカー用カテーテル電極 ②冠状静脈洞型 | ㈱カネカ | 2025年6月・顧客案内文あり
- | - | 販売終了 | 電気生理 | 電極カテーテル | PULSCOUTER 10e | PS5A-EE10-I6 | 4540778178571 | 11434100 | 本 | 1本/箱 | 1 | 1 | 心臓用カテーテル型電極 | 22900BZX00308000 | Ⅳ | 高度管理医療機器 | 体外式ペースメーカー用カテーテル電極 ②冠状静脈洞型 | ㈱カネカ | 2025年6月・顧客案内文あり
- | - | 販売終了 | 電気生理 | 電極カテーテル | PULSCOUTER 10e | PS5A-EE10-IX | 4540778171619 | 11434100 | 本 | 1本/箱 | 1 | 1 | 心臓用カテーテル型電極 | 22900BZX00308000 | Ⅳ | 高度管理医療機器 | 体外式ペースメーカー用カテーテル電極 ②冠状静脈洞型 | ㈱カネカ | 2025年6月・顧客案内文あり
- | - | 販売終了 | 電気生理 | 電極カテーテル | PULSCOUTER 10e | PS5A-LL10-I6 | 4540778178564 | 11434100 | 本 | 1本/箱 | 1 | 1 | 心臓用カテーテル型電極 | 22900BZX00308000 | Ⅳ | 高度管理医療機器 | 体外式ペースメーカー用カテーテル電極 ②冠状静脈洞型 | ㈱カネカ | 2025年6月・顧客案内文あり
- | - | 販売終了 | 電気生理 | 電極カテーテル | PULSCOUTER 10e | PS5A-MM10-C6 | 4540778178557 | 11434100 | 本 | 1本/箱 | 1 | 1 | 心臓用カテーテル型電極 | 22900BZX00308000 | Ⅳ | 高度管理医療機器 | 体外式ペースメーカー用カテーテル電極 ②冠状静脈洞型 | ㈱カネカ | 2025年6月・顧客案内文あり
- | - | 販売終了 | 電気生理 | 電極カテーテル | PULSCOUTER 10e | PS5B-SM10-C6 | 4540778178588 | 11434100 | 本 | 1本/箱 | 1 | 1 | 心臓用カテーテル型電極 | 22900BZX00308000 | Ⅳ | 高度管理医療機器 | 体外式ペースメーカー用カテーテル電極 ②冠状静脈洞型 | ㈱カネカ | 2025年6月・顧客案内文あり
- | - | 販売終了 | 電気生理 | 電極カテーテル | PULSCOUTER 10e | PS5B-SM10-CX | 4540778173330 | 11434100 | 本 | 1本/箱 | 1 | 1 | 心臓用カテーテル型電極 | 22900BZX00308000 | Ⅳ | 高度管理医療機器 | 体外式ペースメーカー用カテーテル電極 ②冠状静脈洞型 | ㈱カネカ | 2025年6月・顧客案内文あり
- | - | 販売終了 | 電気生理 | 電極カテーテル | PULSCOUTER 11e | PS5A-EE11R-IX | 4540778182233 | 11434100 | 本 | 1本/箱 | 1 | 1 | 心臓用カテーテル型電極 | 22900BZX00308000 | Ⅳ | 高度管理医療機器 | 体外式ペースメーカー用カテーテル電極 ②冠状静脈洞型 | ㈱カネカ | 2025年6月・顧客案内文あり
- | - | 販売終了 | 電気生理 | 電極カテーテル | PULSCOUTER 20e | PS5A-EE20-IJ | 4540778171497 | 11434100 | 本 | 1本/箱 | 1 | 1 | 心臓用カテーテル型電極 | 22900BZX00308000 | Ⅳ | 高度管理医療機器 | 体外式ペースメーカー用カテーテル電極 ③房室弁輪部型 | ㈱カネカ | 2025年6月・顧客案内文あり
- | - | 販売終了 | 電気生理 | 電極カテーテル | PULSCOUTER 20e | PS5A-EE20-IJN | 4540778182899 | 11434100 | 本 | 1本/箱 | 1 | 1 | 心臓用カテーテル型電極 | 22900BZX00308000 | Ⅳ | 高度管理医療機器 | 体外式ペースメーカー用カテーテル電極 ③房室弁輪部型 | ㈱カネカ | 2025年6月・顧客案内文あり
- | - | 販売終了 | 電気生理 | 電極カテーテル | PULSCOUTER 20e | PS5B-L2E220-IJN | 4540778182905 | 11434100 | 本 | 1本/箱 | 1 | 1 | 心臓用カテーテル型電極 | 22900BZX00308000 | Ⅳ | 高度管理医療機器 | 体外式ペースメーカー用カテーテル電極 ③房室弁輪部型 | ㈱カネカ | 2025年6月・顧客案内文あり
- | - | 販売終了 | 電気生理 | 電極カテーテル | PULSCOUTER 20e | PS5B-LE20-IJ | 4540778182240 | 11434100 | 本 | 1本/箱 | 1 | 1 | 心臓用カテーテル型電極 | 22900BZX00308000 | Ⅳ | 高度管理医療機器 | 体外式ペースメーカー用カテーテル電極 ③房室弁輪部型 | ㈱カネカ | 2025年6月・顧客案内文あり
- | - | 販売終了 | 電気生理 | 電極カテーテル | PULSCOUTER 4e | PS4F-HS04-CX | 4540778171428 | 11434100 | 本 | 1本/箱 | 1 | 1 | 心臓用カテーテル型電極 | 22900BZX00308000 | Ⅳ | 高度管理医療機器 | 体外式ペースメーカー用カテーテル電極 ①標準型 | ㈱カネカ | 2025年6月・顧客案内文あり
- | - | 販売終了 | 電気生理 | 電極カテーテル | PULSCOUTER 4e | PS4F-JS04-CX | 4540778171411 | 11434100 | 本 | 1本/箱 | 1 | 1 | 心臓用カテーテル型電極 | 22900BZX00308000 | Ⅳ | 高度管理医療機器 | 体外式ペースメーカー用カテーテル電極 ①標準型 | ㈱カネカ | 2025年6月・顧客案内文あり
- | - | 販売終了 | 電気生理 | 電極カテーテル | PULSCOUTER 4e | PS4F-RV04-CX | 4540778171435 | 11434100 | 本 | 1本/箱 | 1 | 1 | 心臓用カテーテル型電極 | 22900BZX00308000 | Ⅳ | 高度管理医療機器 | 体外式ペースメーカー用カテーテル電極 ①標準型 | ㈱カネカ | 2025年6月・顧客案内文あり
- | - | 販売終了 | 電気生理 | 電極カテーテル | PULSCOUTER 5e | PS4F-RV05R-CX | 4540778182158 | 11434100 | 本 | 1本/箱 | 1 | 1 | 心臓用カテーテル型電極 | 22900BZX00308000 | Ⅳ | 高度管理医療機器 | 体外式ペースメーカー用カテーテル電極 ①標準型 | ㈱カネカ | 2025年6月・顧客案内文あり
- | - | 販売終了 | 電気生理 | 電極カテーテル | PULSCOUTER 5e | PS6B-ML05R-AXN | 4540778182998 | 11434100 | 本 | 1本/箱 | 1 | 1 | 心臓用カテーテル型電極 | 22900BZX00308000 | Ⅳ | 高度管理医療機器 | 体外式ペースメーカー用カテーテル電極 ①標準型 | ㈱カネカ | 2025年6月・顧客案内文あり
- | - | 販売終了 | 電気生理 | 電極カテーテル | PULSCOUTER 6e | PS4A-MX06-CX | 4540778171466 | 11434100 | 本 | 1本/箱 | 1 | 1 | 心臓用カテーテル型電極 | 22900BZX00308000 | Ⅳ | 高度管理医療機器 | 体外式ペースメーカー用カテーテル電極 ②冠状静脈洞型 | ㈱カネカ | 2025年6月・顧客案内文あり
- | - | 販売終了 | 電気生理 | 電極カテーテル | PULSCOUTER 6e | PS4A-MX06-CXN | 4540778182745 | 11434100 | 本 | 1本/箱 | 1 | 1 | 心臓用カテーテル型電極 | 22900BZX00308000 | Ⅳ | 高度管理医療機器 | 体外式ペースメーカー用カテーテル電極 ②冠状静脈洞型 | ㈱カネカ | 2025年6月・顧客案内文あり
- | - | 販売終了 | 電気生理 | 電極カテーテル | PULSCOUTER 6e | PS4A-SX06-CX | 4540778171442 | 11434100 | 本 | 1本/箱 | 1 | 1 | 心臓用カテーテル型電極 | 22900BZX00308000 | Ⅳ | 高度管理医療機器 | 体外式ペースメーカー用カテーテル電極 ②冠状静脈洞型 | ㈱カネカ | 2025年6月・顧客案内文あり
- | - | 販売終了 | インターベンション | アクセサリー | カネカコネクター 7ミニ | RHV-7M-W01 | 8809330388503 | 36177000 | 個 | 10個/箱 | 1 | 10 | バルーン拡張式血管形成術向けカテーテル用コネクタ | 305ADBZX00035000 | Ⅱ | 一般医療機器 | － | ㈱カネカ | 2025年5月・顧客案内文あり
- | - | 販売終了 | インターベンション | アクセサリー | カネカコネクター 9ミニ | RHV-9M-W01 | 8809330388497 | 36177000 | 個 | 10個/箱 | 1 | 10 | バルーン拡張式血管形成術向けカテーテル用コネクタ | 305ADBZX00035000 | Ⅱ | 一般医療機器 | － | ㈱カネカ | 2025年5月・顧客案内文あり
- | - | 販売終了 | インターベンション | アクセサリー | STM インデフ | IDTG2030B | 4595123751176 | 17541010 | 個 | 10個/箱 | 10 | 1 | 血管形成バルーン用加圧器 | 13B1X10245000013 | Ⅰ | 一般医療機器 | － | JTP㈱ | (付属)360°耐圧三方活栓 2025年5月・顧客案内文あり
- | - | 販売終了 | シラスコン | 外科ドレナージ | デュープルドレーン | 520-7N | 4540778108738 | 70306000 | 本 | 10本/箱(1箱) | 10 | 10 | 滅菌済み体内留置排液用チューブ及びカテーテル | 15800BZZ01207000 | Ⅱ | 管理医療機器 | 吸引留置カテ・フィルム・チューブⅡ | ㈱カネカ
- | - | 販売終了 | シラスコン | 医療用チューブ | 規格品 | 100-8R | 4540778111899 | 14191102 | M | 10m/袋(50m/5袋) | 10 | 50 | 排液用チューブ | 15500BZZ01360000 | Ⅱ | 管理医療機器 | － | ㈱カネカ | 2024年8月・顧客案内文あり
- | - | 販売終了 | インターベンション | オクリュージョン | SHOURYU2 HR | SS214-30-050H | 4540778185340 | 32584004 | 本 | 1本/箱 | 1 | 1 | 中心循環系閉塞術用血管内カテーテル / 心臓・中心循環系用カテーテルガイドワイヤ | 22600BZX00034000 | Ⅳ | 高度管理医療機器 | 血管内手術用カテーテル (6)オクリュージョンカテーテル ③特殊型 / 血管造影用ガイドワイヤー (2)微細血管用 | ㈱カネカ | 2025年1月・顧客案内文あり
- | - | 販売終了 | インターベンション | オクリュージョン | SHOURYU2 HR | SS214-40-070H | 4540778185357 | 32584004 | 本 | 1本/箱 | 1 | 1 | 中心循環系閉塞術用血管内カテーテル / 心臓・中心循環系用カテーテルガイドワイヤ | 22600BZX00034000 | Ⅳ | 高度管理医療機器 | 血管内手術用カテーテル (6)オクリュージョンカテーテル ③特殊型 / 血管造影用ガイドワイヤー (2)微細血管用 | ㈱カネカ | 2025年1月・顧客案内文あり
- | - | 販売終了 | インターベンション | オクリュージョン | SHOURYU2 HR | SS214-70-070H | 4540778185371 | 32584004 | 本 | 1本/箱 | 1 | 1 | 中心循環系閉塞術用血管内カテーテル / 心臓・中心循環系用カテーテルガイドワイヤ | 22600BZX00034000 | Ⅳ | 高度管理医療機器 | 血管内手術用カテーテル (6)オクリュージョンカテーテル ③特殊型 / 血管造影用ガイドワイヤー (2)微細血管用 | ㈱カネカ | 2025年1月・顧客案内文あり
- | - | 販売終了 | インターベンション | オクリュージョン | SHOURYU2 SR | SS214-40-100S | 4540778185326 | 32584004 | 本 | 1本/箱 | 1 | 1 | 中心循環系閉塞術用血管内カテーテル / 心臓・中心循環系用カテーテルガイドワイヤ | 22600BZX00034000 | Ⅳ | 高度管理医療機器 | 血管内手術用カテーテル (6)オクリュージョンカテーテル ③特殊型 / 血管造影用ガイドワイヤー (2)微細血管用 | ㈱カネカ | 2025年1月・顧客案内文あり
- | - | 販売終了 | インターベンション | EDコイル | ED関連製品 セムジェルパッド | 305-2S | 4562147792966 | 11500002 | 個 | 1個/箱 | 1 | 1 | 処置用対極板 | 21600BZZ00412A02 | Ⅱ | 管理医療機器 | － | ㈱セムコ
- | - | 販売終了 | 検査機器 | 測定装置 | PAD4000用 カフライナー(小型) | SPP-CL2 | 4993478020143 | 16903000 | 式 | 20枚/1箱(1式) | 20 | 1 | レーザ血流計 | 22500BZX00516000 | Ⅱ | 管理医療機器 | － | ㈱カネカ
- | - | 販売終了 | 電気生理 | 電極カテーテル | EPSkinny5 100 | SK0506-55-10 | 4582233918292 | 11434100 | 本 | 1本/箱 | 1 | 1 | 心臓用カテーテル型電極 | 30100BZX00046000 | Ⅳ | 高度管理医療機器 | 体外式ペースメーカー用カテーテル電極 ②冠状静脈洞型 | ㈱エフエムディ
- | - | 販売終了 | 呼吸器 | 気管拡張 | REN BB | RN2B-0320-18 | 4540778172876 | 70246000 | 本 | 1本/箱 | 1 | 1 | カネカ呼吸器拡張バルーン | 230ABBZX00115000 | Ⅱ | 管理医療機器 | － | ㈱カネカ | 販売提携先：株式会社アムコ
- | - | 販売終了 | 消化器 | 消化管 | ICHIBANYARI GI | YG23G-4RB-1600 | 4540778183070 | 38825000 | 本 | 5本/箱(1箱) | 5 | 5 | 単回使用内視鏡用注射針 | 226ABBZX00096A01 | Ⅱ | 管理医療機器 | 食道静脈瘤 硬化療法用セット 食道静脈瘤 硬化療法用穿刺針 | ㈱カネカ | 販売提携先：富士フィルムメディカル株式会社
- | - | 販売終了 | 消化器 | 消化管 | ICHIBANYARI GI | YG23G-5RB-1600 | 4540778183087 | 38825000 | 本 | 5本/箱(1箱) | 5 | 5 | 単回使用内視鏡用注射針 | 226ABBZX00096A01 | Ⅱ | 管理医療機器 | 食道静脈瘤 硬化療法用セット 食道静脈瘤 硬化療法用穿刺針 | ㈱カネカ | 販売提携先：富士フィルムメディカル株式会社
- | - | 販売終了 | 消化器 | 消化管 | ICHIBANYARI GI | YG25G-3RB-1600 | 4540778183094 | 38825000 | 本 | 5本/箱(1箱) | 5 | 5 | 単回使用内視鏡用注射針 | 226ABBZX00096A01 | Ⅱ | 管理医療機器 | 食道静脈瘤 硬化療法用セット 食道静脈瘤 硬化療法用穿刺針 | ㈱カネカ | 販売提携先：富士フィルムメディカル株式会社
- | - | 販売終了 | 消化器 | 消化管 | ICHIBANYARI GI | YG25G-5RB-1600 | 4540778183117 | 38825000 | 本 | 5本/箱(1箱) | 5 | 5 | 単回使用内視鏡用注射針 | 226ABBZX00096A01 | Ⅱ | 管理医療機器 | 食道静脈瘤 硬化療法用セット 食道静脈瘤 硬化療法用穿刺針 | ㈱カネカ | 販売提携先：富士フィルムメディカル株式会社
- | - | 販売終了 | 電気生理 | 電極カテーテル 接続ケーブル | PULSCOUTER 接続ケーブル 10p | PS-CA10250B | 4540778172135 | 35562020 | 本 | 1本/箱 | 1 | 1 | 心臓内心電計ケーブル及びスイッチ | 27B1X00034000008 | Ⅰ | 一般医療機器 | － | ㈱カネカ
- | - | 販売終了 | インターベンション | ガイドワイヤー | TENROU | K10N02 | 4545985000851 | 35094114 | 本 | 1本/箱 | 1 | 1 | 心臓・中心循環系用カテーテルガイドワイヤ | 22200BZX00671A01 | Ⅳ | 高度管理医療機器 | 血管造影用ガイドワイヤー (2)微細血管用 | 日本ライフライン㈱ | 2023年8月・顧客案内文あり
- | - | 販売終了 | インターベンション | ガイドワイヤー | TENROU | K14N02 | 4545985000868 | 35094114 | 本 | 1本/箱 | 1 | 1 | 心臓・中心循環系用カテーテルガイドワイヤ | 22200BZX00671A01 | Ⅳ | 高度管理医療機器 | 血管造影用ガイドワイヤー (2)微細血管用 | 日本ライフライン㈱ | 2024年12月・顧客案内文あり
- | - | 販売終了 | シラスコン | 外科ドレナージ | 閉鎖式外科ドレーン(TD) | 528-10F | 4547319600140 | 70306000 | ST | 5ST/箱(10ST/2箱) | 5 | 10 | 滅菌済み体内留置排液用チューブ及びカテーテル | 21200BZZ00107000 | Ⅱ | 管理医療機器 | 吸引留置カテ・フィルム・チューブⅡ | フォルテグロウメディカル㈱ | 2024年3月・顧客案内文あり
- | - | 販売終了 | 電気生理 | 電極カテーテル | EPSkinny15 100 | SK1506-22-10 | 4582233918247 | 11434100 | 本 | 1本/箱 | 1 | 1 | 心臓用カテーテル型電極 | 30100BZX00046000 | Ⅳ | 高度管理医療機器 | 体外式ペースメーカー用カテーテル電極 ②冠状静脈洞型 | ㈱エフエムディ
- | - | 販売終了 | シラスコン | 外科ドレナージ | デュープルソフト（接続タイプ） | 522-6N | 4540778108837 | 70306000 | 本 | 10本/箱(1箱) | 10 | 10 | 滅菌済み体内留置排液用チューブ及びカテーテル | 16000BZZ00741000 | Ⅱ | 管理医療機器 | 吸引留置カテ・フィルム・チューブⅡ | ㈱カネカ
- | - | 販売終了 | シラスコン | 外科ドレナージ | デュープルドレーン | 520-9N | 4540778108752 | 70306000 | 本 | 10本/箱(1箱) | 10 | 10 | 滅菌済み体内留置排液用チューブ及びカテーテル | 15800BZZ01207000 | Ⅱ | 管理医療機器 | 吸引留置カテ・フィルム・チューブⅡ | ㈱カネカ
- | - | 販売終了 | 検査機器 | 測定装置 | PAD4000用 AC電源コード | SPP-AC | 4993478020174 | 16903000 | 式 | 1式 | 1 | 1 | レーザ血流計 | 22500BZX00516000 | Ⅱ | 管理医療機器 | － | ㈱カネカ | 2021年8月・顧客案内文あり
- | - | 販売終了 | 検査機器 | 測定装置 | PAD4000用 カフライナー(中型) | SPP-CL3 | 4993478020150 | 16903000 | 式 | 20枚/1箱(1式) | 20 | 1 | レーザ血流計 | 22500BZX00516000 | Ⅱ | 管理医療機器 | － | ㈱カネカ | 2021年8月・顧客案内文あり
- | - | 販売終了 | 検査機器 | 測定装置 | PAD4000用 バッテリ－ | SPP-BT | 4993478020112 | 16903000 | 式 | 2個/箱(1式) | 2 | 2 | レーザ血流計 | 22500BZX00516000 | Ⅱ | 管理医療機器 | － | ㈱カネカ | 2021年8月・顧客案内文あり
- | - | 販売終了 | 検査機器 | 測定装置 | PAD4000用 圧力カフ(微小) | SPP-C1 | 4993478020075 | － | 式 | 1式 | 1 | 1 | － | 医療機器ではありません | 医療機器ではありません | － | － | ㈱カネカ | 2021年2月・顧客案内文あり
- | - | 販売終了 | シラスコン | シャント | Ｌ－Ｐシャント | 704-1N | 4540778105355 | 16244000 | ST | 1ST/箱 | 1 | 1 | 水頭症治療用シャント | 16100BZZ01893000 | Ⅳ | 高度管理医療機器 | 脳シャント・ワンピース | ㈱カネカ | 2025年4月・顧客案内文あり
- | - | 販売終了 | シラスコン | 外科ドレナージ | 閉鎖式外科ドレーン(ｽﾊﾟｲﾗﾙﾀｲﾌﾟ) | 529-10F | 4547319600416 | 70306000 | ST | 5ST/箱(10ST/2箱) | 5 | 10 | 滅菌済み体内留置排液用チューブ及びカテーテル | 21200BZZ00107000 | Ⅱ | 管理医療機器 | 吸引留置カテ・フィルム・チューブⅡ | フォルテグロウメディカル㈱ | 2024年3月・顧客案内文あり
- | - | 販売終了 | 電気生理 | 電極カテーテル 接続ケーブル | PULSCOUTER 接続ケーブル 11p | PS-CA11250B | 4540778172159 | 35562020 | 本 | 1本/箱 | 1 | 1 | 心臓内心電計ケーブル及びスイッチ | 27B1X00034000008 | Ⅰ | 一般医療機器 | － | ㈱カネカ

## 取扱い製品一覧20260531償還適用終了
【製品情報リスト】
*当社は生物由来製品の取扱いはありません。
*希望小売価格（基準単位)は税別です。（希望小売価格は参考価格です）
*施設限定品は「通常出荷製品」ではございません。必要に応じて営業担当者にご確認お願いします。
《2026年5月31日まで》 | [9 empty] | ※2026年3月1日適用の保険償還価格です。
預託 | 短期貸出 | 受注生産区分 | ラテックス使用有無 | 大分類 | 中分類 | 小分類 | カタログ番号 | ＪＡＮ コード | JMDNコード | 保険償還価格 | 希望小売価格(基準単位) | 基準単位名 | 入数(出荷単位) | 中箱入数 | 外箱入数 | 一般的名称 | 販売名 | 承認・認証・届出 | 医療機器承認/認証番号(製造販売届出番号) | クラス分類 | 医療機器分類 | 保険医療材料請求区分 | 製造販売元 | 備考
× | × |  | × | CART | CARTフィルタ | マスキュア腹水濃縮フィルタ | KC-3.0 | 4987488084936 | 70596020 | 60600 | 18300 | 本 | 1本/箱 | 1 | 1 | 腹水濃縮器 | マスキュア腹水濃縮器 | 承認 | 23100BZX00109000 | Ⅲ | 高度管理医療機器 | 腹水濾過器、濃縮再静注用濃縮器(回路含) | SBカワスミ㈱ | 保険償還価格は、濾過膜と濃縮膜セットで回路を含む価格
× | × |  | × | CART | CARTフィルタ | マスキュア腹水濾過フィルタ | KS-1.3 | 4987488084929 | 70596010 | 60600 | 47000 | 本 | 1本/箱 | 1 | 1 | 腹水濾過器 | マスキュア腹水濾過器 | 承認 | 23100BZX00006000 | Ⅲ | 高度管理医療機器 | 腹水濾過器、濃縮再静注用濃縮器(回路含) | SBカワスミ㈱ | 保険償還価格は、濾過膜と濃縮膜セットで回路を含む価格
× | × | 受注生産品 | × | CART | CARTマシン・オプション | マシンオプション | TKC-01 | 4589674565023 | － | － | 40000 | 個 | 1個 | 1 | 1 | － | カネカ 腹水濾過濃縮専用装置 専用ケース | － | 医療機器ではありません | 医療機器ではありません | － | － | ㈱タカトリ
× | × | 受注生産品 | × | CART | CARTマシン・オプション | マシンオプション | TKD-01 | 4589674565009 | － | － | 200000 | 台 | 1台 | 1 | 1 | － | カネカ 腹水濾過濃縮専用装置 専用台車 | － | 医療機器ではありません | 医療機器ではありません | － | － | ㈱タカトリ
× | × | 受注生産品 | × | CART | CARTマシン・オプション | マシンオプション | TKH-01 | 4589674565016 | － | － | 10000 | 個 | 1個 | 1 | 1 | － | カネカ 腹水濾過濃縮専用装置 専用ホルダー | － | 医療機器ではありません | 医療機器ではありません | － | － | ㈱タカトリ
× | × |  | × | CART | CARTマシン・オプション | マシン本体 | e-CART | 4589674560042 | 70543000 | － | 1500000 | 台 | 1台/箱 | 1 | 1 | 腹水濾過濃縮用装置 | カネカ 腹水濾過濃縮用装置 e-CART | 承認 | 30300BZX00223000 | Ⅲ | 高度管理医療機器 | － | ㈱タカトリ
× | × |  | × | CART | マスキュア回路・オプション | マスキュア回路 | KMT-K001 | 4987488087388 | 70550000 | － | 14000 | ST | 1ST/箱 | 1 | 1 | 腹水濾過濃縮用血液回路 | 血液浄化用血液回路 | 認証 | 21500BZZ00312000 | Ⅱ | 管理医療機器 | 腹水濾過器、濃縮再静注用濃縮器(回路含) | SBカワスミ㈱
× | × |  | × | CART | マスキュア回路・オプション | マスキュア回路 | KMT-K002 | 4987488087395 | 70550000 | － | 14000 | ST | 1ST/箱 | 1 | 1 | 腹水濾過濃縮用血液回路 | 血液浄化用血液回路 | 認証 | 21500BZZ00312000 | Ⅱ | 管理医療機器 | 腹水濾過器、濃縮再静注用濃縮器(回路含) | SBカワスミ㈱
× | × |  | × | CART | マスキュア回路・オプション | マスキュア回路 | KMT-K003 | 4987488087401 | 70550000 | － | 14000 | ST | 1ST/箱 | 1 | 1 | 腹水濾過濃縮用血液回路 | 血液浄化用血液回路 | 認証 | 21500BZZ00312000 | Ⅱ | 管理医療機器 | 腹水濾過器、濃縮再静注用濃縮器(回路含) | SBカワスミ㈱
× | × |  | × | CART | マスキュア回路・オプション | マスキュア回路 | KMT-K004 | 4987488087418 | 70550000 | － | 14000 | ST | 1ST/箱 | 1 | 1 | 腹水濾過濃縮用血液回路 | 血液浄化用血液回路 | 認証 | 21500BZZ00312000 | Ⅱ | 管理医療機器 | 腹水濾過器、濃縮再静注用濃縮器(回路含) | SBカワスミ㈱
× | × |  | × | CART | マスキュア回路・オプション | マスキュア回路 | KMT-K005A | 4987488089962 | 70550000 | － | 14000 | ST | 1ST/箱 | 1 | 1 | 腹水濾過濃縮用血液回路 | 血液浄化用血液回路 | 認証 | 21500BZZ00312000 | Ⅱ | 管理医療機器 | 腹水濾過器、濃縮再静注用濃縮器(回路含) | SBカワスミ㈱
× | × |  | × | CART | マスキュア回路・オプション | マスキュア回路 | KMT-K006A | 4987488089979 | 70550000 | － | 14000 | ST | 1ST/箱 | 1 | 1 | 腹水濾過濃縮用血液回路 | 血液浄化用血液回路 | 認証 | 21500BZZ00312000 | Ⅱ | 管理医療機器 | 腹水濾過器、濃縮再静注用濃縮器(回路含) | SBカワスミ㈱
× | × |  | × | CART | マスキュア回路・オプション | マスキュア回路 | KMT-K007A | 4987488093877 | 70550000 | － | 14000 | ST | 1ST/箱 | 1 | 1 | 腹水濾過濃縮用血液回路 | 血液浄化用血液回路 | 認証 | 21500BZZ00312000 | Ⅱ | 管理医療機器 | 腹水濾過器、濃縮再静注用濃縮器(回路含) | SBカワスミ㈱
× | × |  | × | CART | マスキュア回路・オプション | マスキュア回路 | THB-03 | 4976030511938 | 70550000 | － | 2000 | 個 | 10個/箱 | 10 | 10 | 腹水濾過濃縮用血液回路 | 血液浄化用血液回路 | 認証 | 21900BZZ00037000 | Ⅱ | 管理医療機器 | 腹水濾過器、濃縮再静注用濃縮器(回路含) | SBカワスミ㈱
× | × |  | × | CART | マスキュア回路・オプション | 回収バッグＡ | kmt03 | 4987488026882 | 70550000 | － | 2000 | ST | 6ST/箱 (1箱) | 1 | 1 | 腹水濾過濃縮用血液回路 | 血液浄化用血液回路 | 認証 | 21500BZZ00312000 | Ⅱ | 管理医療機器 | 腹水濾過器、濃縮再静注用濃縮器(回路含) | SBカワスミ㈱
× | × |  | × | CART | マスキュア回路・オプション | 採液ライン | kmt02 | 4987488026875 | 70550000 | － | 2000 | ST | 6ST/箱 (1箱) | 1 | 1 | 腹水濾過濃縮用血液回路 | 血液浄化用血液回路 | 認証 | 21500BZZ00312000 | Ⅱ | 管理医療機器 | 腹水濾過器、濃縮再静注用濃縮器(回路含) | SBカワスミ㈱
× | × |  | × | CART | マスキュア回路・オプション | 採取循環バッグ | kmt01 | 4987488026868 | 70550000 | － | 4000 | ST | 6ST/箱 (1箱) | 1 | 1 | 腹水濾過濃縮用血液回路 | 血液浄化用血液回路 | 認証 | 21500BZZ00312000 | Ⅱ | 管理医療機器 | 腹水濾過器、濃縮再静注用濃縮器(回路含) | SBカワスミ㈱
○ | ○ |  | × | インターベンション | BAV | TRIVAL | TV-1640 | 4540778183414 | 17453000 | 151000 | 151000 | 本 | 1本/箱 | 1 | 1 | バルーン拡張式弁形成術用カテーテル | バルーン拡張式弁形成術用カテーテル | 承認 | 30400BZX00111000 | Ⅳ | 高度管理医療機器 | 心臓手術用カテーテル (5)弁拡張用カテーテル | ㈱カネカ
○ | ○ |  | × | インターベンション | BAV | TRIVAL | TV-1840 | 4540778183421 | 17453000 | 151000 | 151000 | 本 | 1本/箱 | 1 | 1 | バルーン拡張式弁形成術用カテーテル | バルーン拡張式弁形成術用カテーテル | 承認 | 30400BZX00111000 | Ⅳ | 高度管理医療機器 | 心臓手術用カテーテル (5)弁拡張用カテーテル | ㈱カネカ
○ | ○ |  | × | インターベンション | BAV | TRIVAL | TV-2040 | 4540778183438 | 17453000 | 151000 | 151000 | 本 | 1本/箱 | 1 | 1 | バルーン拡張式弁形成術用カテーテル | バルーン拡張式弁形成術用カテーテル | 承認 | 30400BZX00111000 | Ⅳ | 高度管理医療機器 | 心臓手術用カテーテル (5)弁拡張用カテーテル | ㈱カネカ
○ | ○ |  | × | インターベンション | BAV | TRIVAL | TV-2240 | 4540778183445 | 17453000 | 151000 | 151000 | 本 | 1本/箱 | 1 | 1 | バルーン拡張式弁形成術用カテーテル | バルーン拡張式弁形成術用カテーテル | 承認 | 30400BZX00111000 | Ⅳ | 高度管理医療機器 | 心臓手術用カテーテル (5)弁拡張用カテーテル | ㈱カネカ
○ | ○ |  | × | インターベンション | EDコイル | ED関連製品 エレクトロデタッチジェネレータ | 347-404 | 4540778138797 | 35449004 | － | 15000 | 本 | 1本/箱 | 1 | 1 | 中心循環系血管内塞栓促進用補綴材 | エレクトロデタッチジェネレータ | 承認 | 22400BZX00213000 | Ⅳ | 高度管理医療機器 | － | ㈱カネカ
○ | ○ |  | × | インターベンション | EDコイル | ED関連製品 セムジェルパッド | 305-3S | 4562147795325 | 11500002 | － | 1000 | 個 | 1個/箱 | 1 | 1 | 処置用対極板 | セムジェルパッドKタイプ | 承認 | 21600BZZ00412A02 | Ⅱ | 管理医療機器 | － | ㈱セムコ
○ | ○ | 施設限定品 | × | インターベンション | i-EDコイル | i-ED 10∞ | 371-041010 | 4540778177543 | 35449004 | 116000 | 117000 | 本 | 1本/箱 | 1 | 1 | 中心循環系血管内塞栓促進用補綴材 | i-EDコイル | 承認 | 30100BZX00069000 | Ⅳ | 高度管理医療機器 | 血管内手術用カテーテル (10)塞栓用コイル ①コイル ウ電気式デタッチャブル型 | ㈱カネカ
○ | ○ | 施設限定品 | × | インターベンション | i-EDコイル | i-ED 10∞ | 371-041015 | 4540778177550 | 35449004 | 116000 | 117000 | 本 | 1本/箱 | 1 | 1 | 中心循環系血管内塞栓促進用補綴材 | i-EDコイル | 承認 | 30100BZX00069000 | Ⅳ | 高度管理医療機器 | 血管内手術用カテーテル (10)塞栓用コイル ①コイル ウ電気式デタッチャブル型 | ㈱カネカ
○ | ○ | 施設限定品 | × | インターベンション | i-EDコイル | i-ED 10∞ | 372-041020 | 4540778177604 | 35449004 | 116000 | 117000 | 本 | 1本/箱 | 1 | 1 | 中心循環系血管内塞栓促進用補綴材 | i-EDコイル | 承認 | 30100BZX00069000 | Ⅳ | 高度管理医療機器 | 血管内手術用カテーテル (10)塞栓用コイル ①コイル ウ電気式デタッチャブル型 | ㈱カネカ
○ | ○ | 施設限定品 | × | インターベンション | i-EDコイル | i-ED 10∞ | 372-041030 | 4540778177611 | 35449004 | 116000 | 117000 | 本 | 1本/箱 | 1 | 1 | 中心循環系血管内塞栓促進用補綴材 | i-EDコイル | 承認 | 30100BZX00069000 | Ⅳ | 高度管理医療機器 | 血管内手術用カテーテル (10)塞栓用コイル ①コイル ウ電気式デタッチャブル型 | ㈱カネカ
○ | ○ |  | × | インターベンション | i-EDコイル | i-ED ∞ | 373-040815 | 4540778177635 | 35449004 | 116000 | 117000 | 本 | 1本/箱 | 1 | 1 | 中心循環系血管内塞栓促進用補綴材 | i-EDコイル | 承認 | 30100BZX00069000 | Ⅳ | 高度管理医療機器 | 血管内手術用カテーテル (10)塞栓用コイル ①コイル ウ電気式デタッチャブル型 | ㈱カネカ
○ | ○ |  | × | インターベンション | i-EDコイル | i-ED ∞ | 373-040830 | 4540778177659 | 35449004 | 116000 | 117000 | 本 | 1本/箱 | 1 | 1 | 中心循環系血管内塞栓促進用補綴材 | i-EDコイル | 承認 | 30100BZX00069000 | Ⅳ | 高度管理医療機器 | 血管内手術用カテーテル (10)塞栓用コイル ①コイル ウ電気式デタッチャブル型 | ㈱カネカ
○ | ○ |  | × | インターベンション | i-EDコイル | i-ED ∞ | 373-040850 | 4540778177673 | 35449004 | 116000 | 117000 | 本 | 1本/箱 | 1 | 1 | 中心循環系血管内塞栓促進用補綴材 | i-EDコイル | 承認 | 30100BZX00069000 | Ⅳ | 高度管理医療機器 | 血管内手術用カテーテル (10)塞栓用コイル ①コイル ウ電気式デタッチャブル型 | ㈱カネカ
○ | ○ |  | × | インターベンション | i-EDコイル | i-ED ∞ | 373-051250 | 4540778177734 | 35449004 | 116000 | 117000 | 本 | 1本/箱 | 1 | 1 | 中心循環系血管内塞栓促進用補綴材 | i-EDコイル | 承認 | 30100BZX00069000 | Ⅳ | 高度管理医療機器 | 血管内手術用カテーテル (10)塞栓用コイル ①コイル ウ電気式デタッチャブル型 | ㈱カネカ
○ | ○ | 施設限定品 | × | インターベンション | i-EDコイル | i-ED Complex | 392-0304 | 4540778176980 | 35449004 | 116000 | 117000 | 本 | 1本/箱 | 1 | 1 | 中心循環系血管内塞栓促進用補綴材 | i-EDコイル | 承認 | 30100BZX00069000 | Ⅳ | 高度管理医療機器 | 血管内手術用カテーテル (10)塞栓用コイル ①コイル ウ電気式デタッチャブル型 | ㈱カネカ
○ | ○ | 施設限定品 | × | インターベンション | i-EDコイル | i-ED Complex | 392-0306 | 4540778176997 | 35449004 | 116000 | 117000 | 本 | 1本/箱 | 1 | 1 | 中心循環系血管内塞栓促進用補綴材 | i-EDコイル | 承認 | 30100BZX00069000 | Ⅳ | 高度管理医療機器 | 血管内手術用カテーテル (10)塞栓用コイル ①コイル ウ電気式デタッチャブル型 | ㈱カネカ
○ | ○ | 施設限定品 | × | インターベンション | i-EDコイル | i-ED Complex | 392-03H8 | 4540778177017 | 35449004 | 116000 | 117000 | 本 | 1本/箱 | 1 | 1 | 中心循環系血管内塞栓促進用補綴材 | i-EDコイル | 承認 | 30100BZX00069000 | Ⅳ | 高度管理医療機器 | 血管内手術用カテーテル (10)塞栓用コイル ①コイル ウ電気式デタッチャブル型 | ㈱カネカ
○ | ○ | 施設限定品 | × | インターベンション | i-EDコイル | i-ED Complex | 392-0408 | 4540778177031 | 35449004 | 116000 | 117000 | 本 | 1本/箱 | 1 | 1 | 中心循環系血管内塞栓促進用補綴材 | i-EDコイル | 承認 | 30100BZX00069000 | Ⅳ | 高度管理医療機器 | 血管内手術用カテーテル (10)塞栓用コイル ①コイル ウ電気式デタッチャブル型 | ㈱カネカ
○ | ○ | 施設限定品 | × | インターベンション | i-EDコイル | i-ED Complex | 392-0410 | 4540778177048 | 35449004 | 116000 | 117000 | 本 | 1本/箱 | 1 | 1 | 中心循環系血管内塞栓促進用補綴材 | i-EDコイル | 承認 | 30100BZX00069000 | Ⅳ | 高度管理医療機器 | 血管内手術用カテーテル (10)塞栓用コイル ①コイル ウ電気式デタッチャブル型 | ㈱カネカ
○ | ○ | 施設限定品 | × | インターベンション | i-EDコイル | i-ED Complex | 392-0510 | 4540778177055 | 35449004 | 116000 | 117000 | 本 | 1本/箱 | 1 | 1 | 中心循環系血管内塞栓促進用補綴材 | i-EDコイル | 承認 | 30100BZX00069000 | Ⅳ | 高度管理医療機器 | 血管内手術用カテーテル (10)塞栓用コイル ①コイル ウ電気式デタッチャブル型 | ㈱カネカ
○ | ○ | 施設限定品 | × | インターベンション | i-EDコイル | i-ED Complex | 392-0515 | 4540778177079 | 35449004 | 116000 | 117000 | 本 | 1本/箱 | 1 | 1 | 中心循環系血管内塞栓促進用補綴材 | i-EDコイル | 承認 | 30100BZX00069000 | Ⅳ | 高度管理医療機器 | 血管内手術用カテーテル (10)塞栓用コイル ①コイル ウ電気式デタッチャブル型 | ㈱カネカ
○ | ○ | 施設限定品 | × | インターベンション | i-EDコイル | i-ED Complex | 392-0620 | 4540778177093 | 35449004 | 116000 | 117000 | 本 | 1本/箱 | 1 | 1 | 中心循環系血管内塞栓促進用補綴材 | i-EDコイル | 承認 | 30100BZX00069000 | Ⅳ | 高度管理医療機器 | 血管内手術用カテーテル (10)塞栓用コイル ①コイル ウ電気式デタッチャブル型 | ㈱カネカ
○ | ○ | 施設限定品 | × | インターベンション | i-EDコイル | i-ED Complex | 392-0730 | 4540778177123 | 35449004 | 116000 | 117000 | 本 | 1本/箱 | 1 | 1 | 中心循環系血管内塞栓促進用補綴材 | i-EDコイル | 承認 | 30100BZX00069000 | Ⅳ | 高度管理医療機器 | 血管内手術用カテーテル (10)塞栓用コイル ①コイル ウ電気式デタッチャブル型 | ㈱カネカ
○ | ○ |  | × | インターベンション | i-EDコイル | i-ED Complex-∞ | 393-020304 | 4540778177253 | 35449004 | 116000 | 117000 | 本 | 1本/箱 | 1 | 1 | 中心循環系血管内塞栓促進用補綴材 | i-EDコイル | 承認 | 30100BZX00069000 | Ⅳ | 高度管理医療機器 | 血管内手術用カテーテル (10)塞栓用コイル ①コイル ウ電気式デタッチャブル型 | ㈱カネカ
○ | ○ |  | × | インターベンション | i-EDコイル | i-ED Complex-∞ | 393-020306 | 4540778177260 | 35449004 | 116000 | 117000 | 本 | 1本/箱 | 1 | 1 | 中心循環系血管内塞栓促進用補綴材 | i-EDコイル | 承認 | 30100BZX00069000 | Ⅳ | 高度管理医療機器 | 血管内手術用カテーテル (10)塞栓用コイル ①コイル ウ電気式デタッチャブル型 | ㈱カネカ
○ | ○ |  | × | インターベンション | i-EDコイル | i-ED Complex-∞ | 393-020310 | 4540778177284 | 35449004 | 116000 | 117000 | 本 | 1本/箱 | 1 | 1 | 中心循環系血管内塞栓促進用補綴材 | i-EDコイル | 承認 | 30100BZX00069000 | Ⅳ | 高度管理医療機器 | 血管内手術用カテーテル (10)塞栓用コイル ①コイル ウ電気式デタッチャブル型 | ㈱カネカ
○ | ○ |  | × | インターベンション | i-EDコイル | i-ED Complex-∞ | 393-020320 | 4540778193710 | 35449004 | 116000 | 117000 | 本 | 1本/箱 | 1 | 1 | 中心循環系血管内塞栓促進用補綴材 | i-EDコイル | 承認 | 30100BZX00069000 | Ⅳ | 高度管理医療機器 | 血管内手術用カテーテル (10)塞栓用コイル ①コイル ウ電気式デタッチャブル型 | ㈱カネカ
○ | ○ |  | × | インターベンション | i-EDコイル | i-ED Complex-∞ | 393-020330 | 4540778193727 | 35449004 | 116000 | 117000 | 本 | 1本/箱 | 1 | 1 | 中心循環系血管内塞栓促進用補綴材 | i-EDコイル | 承認 | 30100BZX00069000 | Ⅳ | 高度管理医療機器 | 血管内手術用カテーテル (10)塞栓用コイル ①コイル ウ電気式デタッチャブル型 | ㈱カネカ
○ | ○ |  | × | インターベンション | i-EDコイル | i-ED Complex-∞ | 393-030515 | 4540778177314 | 35449004 | 116000 | 117000 | 本 | 1本/箱 | 1 | 1 | 中心循環系血管内塞栓促進用補綴材 | i-EDコイル | 承認 | 30100BZX00069000 | Ⅳ | 高度管理医療機器 | 血管内手術用カテーテル (10)塞栓用コイル ①コイル ウ電気式デタッチャブル型 | ㈱カネカ
○ | ○ |  | × | インターベンション | i-EDコイル | i-ED Complex-∞ | 393-030520 | 4540778177321 | 35449004 | 116000 | 117000 | 本 | 1本/箱 | 1 | 1 | 中心循環系血管内塞栓促進用補綴材 | i-EDコイル | 承認 | 30100BZX00069000 | Ⅳ | 高度管理医療機器 | 血管内手術用カテーテル (10)塞栓用コイル ①コイル ウ電気式デタッチャブル型 | ㈱カネカ
○ | ○ |  | × | インターベンション | i-EDコイル | i-ED Complex-SS | 390-0101 | 4540778176423 | 35449004 | 116000 | 117000 | 本 | 1本/箱 | 1 | 1 | 中心循環系血管内塞栓促進用補綴材 | i-EDコイル | 承認 | 30100BZX00069000 | Ⅳ | 高度管理医療機器 | 血管内手術用カテーテル (10)塞栓用コイル ①コイル ウ電気式デタッチャブル型 | ㈱カネカ
○ | ○ |  | × | インターベンション | i-EDコイル | i-ED Complex-SS | 390-0102 | 4540778176430 | 35449004 | 116000 | 117000 | 本 | 1本/箱 | 1 | 1 | 中心循環系血管内塞栓促進用補綴材 | i-EDコイル | 承認 | 30100BZX00069000 | Ⅳ | 高度管理医療機器 | 血管内手術用カテーテル (10)塞栓用コイル ①コイル ウ電気式デタッチャブル型 | ㈱カネカ
○ | ○ |  | × | インターベンション | i-EDコイル | i-ED Complex-SS | 390-0103 | 4540778176447 | 35449004 | 116000 | 117000 | 本 | 1本/箱 | 1 | 1 | 中心循環系血管内塞栓促進用補綴材 | i-EDコイル | 承認 | 30100BZX00069000 | Ⅳ | 高度管理医療機器 | 血管内手術用カテーテル (10)塞栓用コイル ①コイル ウ電気式デタッチャブル型 | ㈱カネカ
○ | ○ |  | × | インターベンション | i-EDコイル | i-ED Complex-SS | 390-01H2 | 4540778176461 | 35449004 | 116000 | 117000 | 本 | 1本/箱 | 1 | 1 | 中心循環系血管内塞栓促進用補綴材 | i-EDコイル | 承認 | 30100BZX00069000 | Ⅳ | 高度管理医療機器 | 血管内手術用カテーテル (10)塞栓用コイル ①コイル ウ電気式デタッチャブル型 | ㈱カネカ
○ | ○ |  | × | インターベンション | i-EDコイル | i-ED Complex-SS | 390-01H3 | 4540778176478 | 35449004 | 116000 | 117000 | 本 | 1本/箱 | 1 | 1 | 中心循環系血管内塞栓促進用補綴材 | i-EDコイル | 承認 | 30100BZX00069000 | Ⅳ | 高度管理医療機器 | 血管内手術用カテーテル (10)塞栓用コイル ①コイル ウ電気式デタッチャブル型 | ㈱カネカ
○ | ○ |  | × | インターベンション | i-EDコイル | i-ED Complex-SS | 390-01H4 | 4540778176485 | 35449004 | 116000 | 117000 | 本 | 1本/箱 | 1 | 1 | 中心循環系血管内塞栓促進用補綴材 | i-EDコイル | 承認 | 30100BZX00069000 | Ⅳ | 高度管理医療機器 | 血管内手術用カテーテル (10)塞栓用コイル ①コイル ウ電気式デタッチャブル型 | ㈱カネカ
○ | ○ |  | × | インターベンション | i-EDコイル | i-ED Complex-SS | 390-0202 | 4540778176492 | 35449004 | 116000 | 117000 | 本 | 1本/箱 | 1 | 1 | 中心循環系血管内塞栓促進用補綴材 | i-EDコイル | 承認 | 30100BZX00069000 | Ⅳ | 高度管理医療機器 | 血管内手術用カテーテル (10)塞栓用コイル ①コイル ウ電気式デタッチャブル型 | ㈱カネカ
○ | ○ |  | × | インターベンション | i-EDコイル | i-ED Complex-SS | 390-0203 | 4540778176508 | 35449004 | 116000 | 117000 | 本 | 1本/箱 | 1 | 1 | 中心循環系血管内塞栓促進用補綴材 | i-EDコイル | 承認 | 30100BZX00069000 | Ⅳ | 高度管理医療機器 | 血管内手術用カテーテル (10)塞栓用コイル ①コイル ウ電気式デタッチャブル型 | ㈱カネカ
○ | ○ |  | × | インターベンション | i-EDコイル | i-ED Complex-SS | 390-0204 | 4540778176515 | 35449004 | 116000 | 117000 | 本 | 1本/箱 | 1 | 1 | 中心循環系血管内塞栓促進用補綴材 | i-EDコイル | 承認 | 30100BZX00069000 | Ⅳ | 高度管理医療機器 | 血管内手術用カテーテル (10)塞栓用コイル ①コイル ウ電気式デタッチャブル型 | ㈱カネカ
○ | ○ |  | × | インターベンション | i-EDコイル | i-ED Complex-SS | 390-0208 | 4540778176539 | 35449004 | 116000 | 117000 | 本 | 1本/箱 | 1 | 1 | 中心循環系血管内塞栓促進用補綴材 | i-EDコイル | 承認 | 30100BZX00069000 | Ⅳ | 高度管理医療機器 | 血管内手術用カテーテル (10)塞栓用コイル ①コイル ウ電気式デタッチャブル型 | ㈱カネカ
○ | ○ |  | × | インターベンション | i-EDコイル | i-ED Complex-SS | 390-02H4 | 4540778176546 | 35449004 | 116000 | 117000 | 本 | 1本/箱 | 1 | 1 | 中心循環系血管内塞栓促進用補綴材 | i-EDコイル | 承認 | 30100BZX00069000 | Ⅳ | 高度管理医療機器 | 血管内手術用カテーテル (10)塞栓用コイル ①コイル ウ電気式デタッチャブル型 | ㈱カネカ
○ | ○ |  | × | インターベンション | i-EDコイル | i-ED Complex-SS | 390-0304 | 4540778176577 | 35449004 | 116000 | 117000 | 本 | 1本/箱 | 1 | 1 | 中心循環系血管内塞栓促進用補綴材 | i-EDコイル | 承認 | 30100BZX00069000 | Ⅳ | 高度管理医療機器 | 血管内手術用カテーテル (10)塞栓用コイル ①コイル ウ電気式デタッチャブル型 | ㈱カネカ
○ | ○ |  | × | インターベンション | i-EDコイル | i-ED Complex-SS | 390-0306 | 4540778176584 | 35449004 | 116000 | 117000 | 本 | 1本/箱 | 1 | 1 | 中心循環系血管内塞栓促進用補綴材 | i-EDコイル | 承認 | 30100BZX00069000 | Ⅳ | 高度管理医療機器 | 血管内手術用カテーテル (10)塞栓用コイル ①コイル ウ電気式デタッチャブル型 | ㈱カネカ
○ | ○ |  | × | インターベンション | PTA | 14 SHIDEN HP | SD14-150-15100 | 4540778184343 | 17184014 | 47700 | 50900 | 本 | 1本/箱 | 1 | 1 | バルーン拡張式血管形成術用カテーテル | カネカPTAカテーテルPE-R6 | 承認 | 30500BZX00180000 | Ⅳ | 高度管理医療機器 | PTAカテ・一般・特殊 | ㈱カネカ
○ | ○ |  | × | インターベンション | PTA | 14 SHIDEN HP | SD14-150-15150 | 4540778184428 | 17184014 | 47700 | 50900 | 本 | 1本/箱 | 1 | 1 | バルーン拡張式血管形成術用カテーテル | カネカPTAカテーテルPE-R6 | 承認 | 30500BZX00180000 | Ⅳ | 高度管理医療機器 | PTAカテ・一般・特殊 | ㈱カネカ
○ | ○ |  | × | インターベンション | PTA | 14 SHIDEN HP | SD14-150-1520 | 4540778184183 | 17184014 | 47700 | 50900 | 本 | 1本/箱 | 1 | 1 | バルーン拡張式血管形成術用カテーテル | カネカPTAカテーテルPE-R6 | 承認 | 30500BZX00180000 | Ⅳ | 高度管理医療機器 | PTAカテ・一般・特殊 | ㈱カネカ
○ | ○ |  | × | インターベンション | PTA | 14 SHIDEN HP | SD14-150-15200 | 4540778184503 | 17184014 | 47700 | 50900 | 本 | 1本/箱 | 1 | 1 | バルーン拡張式血管形成術用カテーテル | カネカPTAカテーテルPE-R6 | 承認 | 30500BZX00180000 | Ⅳ | 高度管理医療機器 | PTAカテ・一般・特殊 | ㈱カネカ
○ | ○ |  | × | インターベンション | PTA | 14 SHIDEN HP | SD14-150-1540 | 4540778184268 | 17184014 | 47700 | 50900 | 本 | 1本/箱 | 1 | 1 | バルーン拡張式血管形成術用カテーテル | カネカPTAカテーテルPE-R6 | 承認 | 30500BZX00180000 | Ⅳ | 高度管理医療機器 | PTAカテ・一般・特殊 | ㈱カネカ
○ | ○ |  | × | インターベンション | PTA | 14 SHIDEN HP | SD14-150-20100 | 4540778184350 | 17184014 | 47700 | 50900 | 本 | 1本/箱 | 1 | 1 | バルーン拡張式血管形成術用カテーテル | カネカPTAカテーテルPE-R6 | 承認 | 30500BZX00180000 | Ⅳ | 高度管理医療機器 | PTAカテ・一般・特殊 | ㈱カネカ
○ | ○ |  | × | インターベンション | PTA | 14 SHIDEN HP | SD14-150-20150 | 4540778184435 | 17184014 | 47700 | 50900 | 本 | 1本/箱 | 1 | 1 | バルーン拡張式血管形成術用カテーテル | カネカPTAカテーテルPE-R6 | 承認 | 30500BZX00180000 | Ⅳ | 高度管理医療機器 | PTAカテ・一般・特殊 | ㈱カネカ
○ | ○ | 施設限定品 | × | インターベンション | PTA | 14 SHIDEN HP | SD14-150-2020 | 4540778184190 | 17184014 | 47700 | 50900 | 本 | 1本/箱 | 1 | 1 | バルーン拡張式血管形成術用カテーテル | カネカPTAカテーテルPE-R6 | 承認 | 30500BZX00180000 | Ⅳ | 高度管理医療機器 | PTAカテ・一般・特殊 | ㈱カネカ
○ | ○ |  | × | インターベンション | PTA | 14 SHIDEN HP | SD14-150-20200 | 4540778184510 | 17184014 | 47700 | 50900 | 本 | 1本/箱 | 1 | 1 | バルーン拡張式血管形成術用カテーテル | カネカPTAカテーテルPE-R6 | 承認 | 30500BZX00180000 | Ⅳ | 高度管理医療機器 | PTAカテ・一般・特殊 | ㈱カネカ
○ | ○ |  | × | インターベンション | PTA | 14 SHIDEN HP | SD14-150-20250 | 4540778184589 | 17184014 | 47700 | 50900 | 本 | 1本/箱 | 1 | 1 | バルーン拡張式血管形成術用カテーテル | カネカPTAカテーテルPE-R6 | 承認 | 30500BZX00180000 | Ⅳ | 高度管理医療機器 | PTAカテ・一般・特殊 | ㈱カネカ
○ | ○ |  | × | インターベンション | PTA | 14 SHIDEN HP | SD14-150-20300 | 4540778184657 | 17184014 | 47700 | 50900 | 本 | 1本/箱 | 1 | 1 | バルーン拡張式血管形成術用カテーテル | カネカPTAカテーテルPE-R6 | 承認 | 30500BZX00180000 | Ⅳ | 高度管理医療機器 | PTAカテ・一般・特殊 | ㈱カネカ
○ | ○ |  | × | インターベンション | PTA | 14 SHIDEN HP | SD14-150-2040 | 4540778184275 | 17184014 | 47700 | 50900 | 本 | 1本/箱 | 1 | 1 | バルーン拡張式血管形成術用カテーテル | カネカPTAカテーテルPE-R6 | 承認 | 30500BZX00180000 | Ⅳ | 高度管理医療機器 | PTAカテ・一般・特殊 | ㈱カネカ
○ | ○ |  | × | インターベンション | PTA | 14 SHIDEN HP | SD14-150-25100 | 4540778184367 | 17184014 | 47700 | 50900 | 本 | 1本/箱 | 1 | 1 | バルーン拡張式血管形成術用カテーテル | カネカPTAカテーテルPE-R6 | 承認 | 30500BZX00180000 | Ⅳ | 高度管理医療機器 | PTAカテ・一般・特殊 | ㈱カネカ
○ | ○ |  | × | インターベンション | PTA | 14 SHIDEN HP | SD14-150-25150 | 4540778184442 | 17184014 | 47700 | 50900 | 本 | 1本/箱 | 1 | 1 | バルーン拡張式血管形成術用カテーテル | カネカPTAカテーテルPE-R6 | 承認 | 30500BZX00180000 | Ⅳ | 高度管理医療機器 | PTAカテ・一般・特殊 | ㈱カネカ
○ | ○ | 施設限定品 | × | インターベンション | PTA | 14 SHIDEN HP | SD14-150-2520 | 4540778184206 | 17184014 | 47700 | 50900 | 本 | 1本/箱 | 1 | 1 | バルーン拡張式血管形成術用カテーテル | カネカPTAカテーテルPE-R6 | 承認 | 30500BZX00180000 | Ⅳ | 高度管理医療機器 | PTAカテ・一般・特殊 | ㈱カネカ
○ | ○ |  | × | インターベンション | PTA | 14 SHIDEN HP | SD14-150-25200 | 4540778184527 | 17184014 | 47700 | 50900 | 本 | 1本/箱 | 1 | 1 | バルーン拡張式血管形成術用カテーテル | カネカPTAカテーテルPE-R6 | 承認 | 30500BZX00180000 | Ⅳ | 高度管理医療機器 | PTAカテ・一般・特殊 | ㈱カネカ
○ | ○ |  | × | インターベンション | PTA | 14 SHIDEN HP | SD14-150-25250 | 4540778184596 | 17184014 | 47700 | 50900 | 本 | 1本/箱 | 1 | 1 | バルーン拡張式血管形成術用カテーテル | カネカPTAカテーテルPE-R6 | 承認 | 30500BZX00180000 | Ⅳ | 高度管理医療機器 | PTAカテ・一般・特殊 | ㈱カネカ
○ | ○ |  | × | インターベンション | PTA | 14 SHIDEN HP | SD14-150-25300 | 4540778184664 | 17184014 | 47700 | 50900 | 本 | 1本/箱 | 1 | 1 | バルーン拡張式血管形成術用カテーテル | カネカPTAカテーテルPE-R6 | 承認 | 30500BZX00180000 | Ⅳ | 高度管理医療機器 | PTAカテ・一般・特殊 | ㈱カネカ
○ | ○ |  | × | インターベンション | PTA | 14 SHIDEN HP | SD14-150-2540 | 4540778184282 | 17184014 | 47700 | 50900 | 本 | 1本/箱 | 1 | 1 | バルーン拡張式血管形成術用カテーテル | カネカPTAカテーテルPE-R6 | 承認 | 30500BZX00180000 | Ⅳ | 高度管理医療機器 | PTAカテ・一般・特殊 | ㈱カネカ
○ | ○ |  | × | インターベンション | PTA | 14 SHIDEN HP | SD14-150-30100 | 4540778184374 | 17184014 | 47700 | 50900 | 本 | 1本/箱 | 1 | 1 | バルーン拡張式血管形成術用カテーテル | カネカPTAカテーテルPE-R6 | 承認 | 30500BZX00180000 | Ⅳ | 高度管理医療機器 | PTAカテ・一般・特殊 | ㈱カネカ
○ | ○ |  | × | インターベンション | PTA | 14 SHIDEN HP | SD14-150-30150 | 4540778184459 | 17184014 | 47700 | 50900 | 本 | 1本/箱 | 1 | 1 | バルーン拡張式血管形成術用カテーテル | カネカPTAカテーテルPE-R6 | 承認 | 30500BZX00180000 | Ⅳ | 高度管理医療機器 | PTAカテ・一般・特殊 | ㈱カネカ
○ | ○ | 施設限定品 | × | インターベンション | PTA | 14 SHIDEN HP | SD14-150-3020 | 4540778184213 | 17184014 | 47700 | 50900 | 本 | 1本/箱 | 1 | 1 | バルーン拡張式血管形成術用カテーテル | カネカPTAカテーテルPE-R6 | 承認 | 30500BZX00180000 | Ⅳ | 高度管理医療機器 | PTAカテ・一般・特殊 | ㈱カネカ
○ | ○ |  | × | インターベンション | PTA | 14 SHIDEN HP | SD14-150-30200 | 4540778184534 | 17184014 | 47700 | 50900 | 本 | 1本/箱 | 1 | 1 | バルーン拡張式血管形成術用カテーテル | カネカPTAカテーテルPE-R6 | 承認 | 30500BZX00180000 | Ⅳ | 高度管理医療機器 | PTAカテ・一般・特殊 | ㈱カネカ
○ | ○ |  | × | インターベンション | PTA | 14 SHIDEN HP | SD14-150-30250 | 4540778184602 | 17184014 | 47700 | 50900 | 本 | 1本/箱 | 1 | 1 | バルーン拡張式血管形成術用カテーテル | カネカPTAカテーテルPE-R6 | 承認 | 30500BZX00180000 | Ⅳ | 高度管理医療機器 | PTAカテ・一般・特殊 | ㈱カネカ
○ | ○ |  | × | インターベンション | PTA | 14 SHIDEN HP | SD14-150-30300 | 4540778184671 | 17184014 | 47700 | 50900 | 本 | 1本/箱 | 1 | 1 | バルーン拡張式血管形成術用カテーテル | カネカPTAカテーテルPE-R6 | 承認 | 30500BZX00180000 | Ⅳ | 高度管理医療機器 | PTAカテ・一般・特殊 | ㈱カネカ
○ | ○ |  | × | インターベンション | PTA | 14 SHIDEN HP | SD14-150-3040 | 4540778184299 | 17184014 | 47700 | 50900 | 本 | 1本/箱 | 1 | 1 | バルーン拡張式血管形成術用カテーテル | カネカPTAカテーテルPE-R6 | 承認 | 30500BZX00180000 | Ⅳ | 高度管理医療機器 | PTAカテ・一般・特殊 | ㈱カネカ
○ | ○ |  | × | インターベンション | PTA | 14 SHIDEN HP | SD14-150-35100 | 4540778184381 | 17184014 | 47700 | 50900 | 本 | 1本/箱 | 1 | 1 | バルーン拡張式血管形成術用カテーテル | カネカPTAカテーテルPE-R6 | 承認 | 30500BZX00180000 | Ⅳ | 高度管理医療機器 | PTAカテ・一般・特殊 | ㈱カネカ
○ | ○ |  | × | インターベンション | PTA | 14 SHIDEN HP | SD14-150-35150 | 4540778184466 | 17184014 | 47700 | 50900 | 本 | 1本/箱 | 1 | 1 | バルーン拡張式血管形成術用カテーテル | カネカPTAカテーテルPE-R6 | 承認 | 30500BZX00180000 | Ⅳ | 高度管理医療機器 | PTAカテ・一般・特殊 | ㈱カネカ
○ | ○ | 施設限定品 | × | インターベンション | PTA | 14 SHIDEN HP | SD14-150-3520 | 4540778184220 | 17184014 | 47700 | 50900 | 本 | 1本/箱 | 1 | 1 | バルーン拡張式血管形成術用カテーテル | カネカPTAカテーテルPE-R6 | 承認 | 30500BZX00180000 | Ⅳ | 高度管理医療機器 | PTAカテ・一般・特殊 | ㈱カネカ
○ | ○ |  | × | インターベンション | PTA | 14 SHIDEN HP | SD14-150-35200 | 4540778184541 | 17184014 | 47700 | 50900 | 本 | 1本/箱 | 1 | 1 | バルーン拡張式血管形成術用カテーテル | カネカPTAカテーテルPE-R6 | 承認 | 30500BZX00180000 | Ⅳ | 高度管理医療機器 | PTAカテ・一般・特殊 | ㈱カネカ
○ | ○ |  | × | インターベンション | PTA | 14 SHIDEN HP | SD14-150-35250 | 4540778184619 | 17184014 | 47700 | 50900 | 本 | 1本/箱 | 1 | 1 | バルーン拡張式血管形成術用カテーテル | カネカPTAカテーテルPE-R6 | 承認 | 30500BZX00180000 | Ⅳ | 高度管理医療機器 | PTAカテ・一般・特殊 | ㈱カネカ
○ | ○ |  | × | インターベンション | PTA | 14 SHIDEN HP | SD14-150-35300 | 4540778184688 | 17184014 | 47700 | 50900 | 本 | 1本/箱 | 1 | 1 | バルーン拡張式血管形成術用カテーテル | カネカPTAカテーテルPE-R6 | 承認 | 30500BZX00180000 | Ⅳ | 高度管理医療機器 | PTAカテ・一般・特殊 | ㈱カネカ
○ | ○ |  | × | インターベンション | PTA | 14 SHIDEN HP | SD14-150-3540 | 4540778184305 | 17184014 | 47700 | 50900 | 本 | 1本/箱 | 1 | 1 | バルーン拡張式血管形成術用カテーテル | カネカPTAカテーテルPE-R6 | 承認 | 30500BZX00180000 | Ⅳ | 高度管理医療機器 | PTAカテ・一般・特殊 | ㈱カネカ
○ | ○ |  | × | インターベンション | PTA | 14 SHIDEN HP | SD14-150-40100 | 4540778184398 | 17184014 | 47700 | 50900 | 本 | 1本/箱 | 1 | 1 | バルーン拡張式血管形成術用カテーテル | カネカPTAカテーテルPE-R6 | 承認 | 30500BZX00180000 | Ⅳ | 高度管理医療機器 | PTAカテ・一般・特殊 | ㈱カネカ
○ | ○ |  | × | インターベンション | PTA | 14 SHIDEN HP | SD14-150-40150 | 4540778184473 | 17184014 | 47700 | 50900 | 本 | 1本/箱 | 1 | 1 | バルーン拡張式血管形成術用カテーテル | カネカPTAカテーテルPE-R6 | 承認 | 30500BZX00180000 | Ⅳ | 高度管理医療機器 | PTAカテ・一般・特殊 | ㈱カネカ
○ | ○ | 施設限定品 | × | インターベンション | PTA | 14 SHIDEN HP | SD14-150-4020 | 4540778184237 | 17184014 | 47700 | 50900 | 本 | 1本/箱 | 1 | 1 | バルーン拡張式血管形成術用カテーテル | カネカPTAカテーテルPE-R6 | 承認 | 30500BZX00180000 | Ⅳ | 高度管理医療機器 | PTAカテ・一般・特殊 | ㈱カネカ
○ | ○ |  | × | インターベンション | PTA | 14 SHIDEN HP | SD14-150-40200 | 4540778184558 | 17184014 | 47700 | 50900 | 本 | 1本/箱 | 1 | 1 | バルーン拡張式血管形成術用カテーテル | カネカPTAカテーテルPE-R6 | 承認 | 30500BZX00180000 | Ⅳ | 高度管理医療機器 | PTAカテ・一般・特殊 | ㈱カネカ
○ | ○ |  | × | インターベンション | PTA | 14 SHIDEN HP | SD14-150-40250 | 4540778184626 | 17184014 | 47700 | 50900 | 本 | 1本/箱 | 1 | 1 | バルーン拡張式血管形成術用カテーテル | カネカPTAカテーテルPE-R6 | 承認 | 30500BZX00180000 | Ⅳ | 高度管理医療機器 | PTAカテ・一般・特殊 | ㈱カネカ
○ | ○ |  | × | インターベンション | PTA | 14 SHIDEN HP | SD14-150-40300 | 4540778184695 | 17184014 | 47700 | 50900 | 本 | 1本/箱 | 1 | 1 | バルーン拡張式血管形成術用カテーテル | カネカPTAカテーテルPE-R6 | 承認 | 30500BZX00180000 | Ⅳ | 高度管理医療機器 | PTAカテ・一般・特殊 | ㈱カネカ
○ | ○ |  | × | インターベンション | PTA | 14 SHIDEN HP | SD14-150-4040 | 4540778184312 | 17184014 | 47700 | 50900 | 本 | 1本/箱 | 1 | 1 | バルーン拡張式血管形成術用カテーテル | カネカPTAカテーテルPE-R6 | 承認 | 30500BZX00180000 | Ⅳ | 高度管理医療機器 | PTAカテ・一般・特殊 | ㈱カネカ
○ | ○ |  | × | インターベンション | PTA | 14 SHIDEN HP | SD14-150-50100 | 4540778184404 | 17184014 | 47700 | 50900 | 本 | 1本/箱 | 1 | 1 | バルーン拡張式血管形成術用カテーテル | カネカPTAカテーテルPE-R6 | 承認 | 30500BZX00180000 | Ⅳ | 高度管理医療機器 | PTAカテ・一般・特殊 | ㈱カネカ
○ | ○ |  | × | インターベンション | PTA | 14 SHIDEN HP | SD14-150-50150 | 4540778184480 | 17184014 | 47700 | 50900 | 本 | 1本/箱 | 1 | 1 | バルーン拡張式血管形成術用カテーテル | カネカPTAカテーテルPE-R6 | 承認 | 30500BZX00180000 | Ⅳ | 高度管理医療機器 | PTAカテ・一般・特殊 | ㈱カネカ
○ | ○ | 施設限定品 | × | インターベンション | PTA | 14 SHIDEN HP | SD14-150-5020 | 4540778184244 | 17184014 | 47700 | 50900 | 本 | 1本/箱 | 1 | 1 | バルーン拡張式血管形成術用カテーテル | カネカPTAカテーテルPE-R6 | 承認 | 30500BZX00180000 | Ⅳ | 高度管理医療機器 | PTAカテ・一般・特殊 | ㈱カネカ
○ | ○ |  | × | インターベンション | PTA | 14 SHIDEN HP | SD14-150-50200 | 4540778184565 | 17184014 | 47700 | 50900 | 本 | 1本/箱 | 1 | 1 | バルーン拡張式血管形成術用カテーテル | カネカPTAカテーテルPE-R6 | 承認 | 30500BZX00180000 | Ⅳ | 高度管理医療機器 | PTAカテ・一般・特殊 | ㈱カネカ
○ | ○ |  | × | インターベンション | PTA | 14 SHIDEN HP | SD14-150-50250 | 4540778184633 | 17184014 | 47700 | 50900 | 本 | 1本/箱 | 1 | 1 | バルーン拡張式血管形成術用カテーテル | カネカPTAカテーテルPE-R6 | 承認 | 30500BZX00180000 | Ⅳ | 高度管理医療機器 | PTAカテ・一般・特殊 | ㈱カネカ
○ | ○ |  | × | インターベンション | PTA | 14 SHIDEN HP | SD14-150-50300 | 4540778184701 | 17184014 | 47700 | 50900 | 本 | 1本/箱 | 1 | 1 | バルーン拡張式血管形成術用カテーテル | カネカPTAカテーテルPE-R6 | 承認 | 30500BZX00180000 | Ⅳ | 高度管理医療機器 | PTAカテ・一般・特殊 | ㈱カネカ
○ | ○ |  | × | インターベンション | PTA | 14 SHIDEN HP | SD14-150-5040 | 4540778184329 | 17184014 | 47700 | 50900 | 本 | 1本/箱 | 1 | 1 | バルーン拡張式血管形成術用カテーテル | カネカPTAカテーテルPE-R6 | 承認 | 30500BZX00180000 | Ⅳ | 高度管理医療機器 | PTAカテ・一般・特殊 | ㈱カネカ
○ | ○ |  | × | インターベンション | PTA | 14 SHIDEN HP | SD14-150-60100 | 4540778184411 | 17184014 | 47700 | 50900 | 本 | 1本/箱 | 1 | 1 | バルーン拡張式血管形成術用カテーテル | カネカPTAカテーテルPE-R6 | 承認 | 30500BZX00180000 | Ⅳ | 高度管理医療機器 | PTAカテ・一般・特殊 | ㈱カネカ
○ | ○ |  | × | インターベンション | PTA | 14 SHIDEN HP | SD14-150-60150 | 4540778184497 | 17184014 | 47700 | 50900 | 本 | 1本/箱 | 1 | 1 | バルーン拡張式血管形成術用カテーテル | カネカPTAカテーテルPE-R6 | 承認 | 30500BZX00180000 | Ⅳ | 高度管理医療機器 | PTAカテ・一般・特殊 | ㈱カネカ
○ | ○ | 施設限定品 | × | インターベンション | PTA | 14 SHIDEN HP | SD14-150-6020 | 4540778184251 | 17184014 | 47700 | 50900 | 本 | 1本/箱 | 1 | 1 | バルーン拡張式血管形成術用カテーテル | カネカPTAカテーテルPE-R6 | 承認 | 30500BZX00180000 | Ⅳ | 高度管理医療機器 | PTAカテ・一般・特殊 | ㈱カネカ
○ | ○ |  | × | インターベンション | PTA | 14 SHIDEN HP | SD14-150-60200 | 4540778184572 | 17184014 | 47700 | 50900 | 本 | 1本/箱 | 1 | 1 | バルーン拡張式血管形成術用カテーテル | カネカPTAカテーテルPE-R6 | 承認 | 30500BZX00180000 | Ⅳ | 高度管理医療機器 | PTAカテ・一般・特殊 | ㈱カネカ
○ | ○ |  | × | インターベンション | PTA | 14 SHIDEN HP | SD14-150-60250 | 4540778184640 | 17184014 | 47700 | 50900 | 本 | 1本/箱 | 1 | 1 | バルーン拡張式血管形成術用カテーテル | カネカPTAカテーテルPE-R6 | 承認 | 30500BZX00180000 | Ⅳ | 高度管理医療機器 | PTAカテ・一般・特殊 | ㈱カネカ
○ | ○ |  | × | インターベンション | PTA | 14 SHIDEN HP | SD14-150-60300 | 4540778184718 | 17184014 | 47700 | 50900 | 本 | 1本/箱 | 1 | 1 | バルーン拡張式血管形成術用カテーテル | カネカPTAカテーテルPE-R6 | 承認 | 30500BZX00180000 | Ⅳ | 高度管理医療機器 | PTAカテ・一般・特殊 | ㈱カネカ
○ | ○ |  | × | インターベンション | PTA | 14 SHIDEN HP | SD14-150-6040 | 4540778184336 | 17184014 | 47700 | 50900 | 本 | 1本/箱 | 1 | 1 | バルーン拡張式血管形成術用カテーテル | カネカPTAカテーテルPE-R6 | 承認 | 30500BZX00180000 | Ⅳ | 高度管理医療機器 | PTAカテ・一般・特殊 | ㈱カネカ
○ | ○ |  | × | インターベンション | PTA | 18 SHIDEN HP（特殊） | SD18-150-40100 | 4540778184824 | 17184014 | 47700 | 50900 | 本 | 1本/箱 | 1 | 1 | バルーン拡張式血管形成術用カテーテル | カネカPTAカテーテルPE-R6 | 承認 | 30500BZX00180000 | Ⅳ | 高度管理医療機器 | PTAカテ・一般・特殊 | ㈱カネカ
○ | ○ | 施設限定品 | × | インターベンション | PTA | 18 SHIDEN HP（特殊） | SD18-150-4020 | 4540778184725 | 17184014 | 47700 | 50900 | 本 | 1本/箱 | 1 | 1 | バルーン拡張式血管形成術用カテーテル | カネカPTAカテーテルPE-R6 | 承認 | 30500BZX00180000 | Ⅳ | 高度管理医療機器 | PTAカテ・一般・特殊 | ㈱カネカ
○ | ○ |  | × | インターベンション | PTA | 18 SHIDEN HP（特殊） | SD18-150-4040 | 4540778184770 | 17184014 | 47700 | 50900 | 本 | 1本/箱 | 1 | 1 | バルーン拡張式血管形成術用カテーテル | カネカPTAカテーテルPE-R6 | 承認 | 30500BZX00180000 | Ⅳ | 高度管理医療機器 | PTAカテ・一般・特殊 | ㈱カネカ
○ | ○ |  | × | インターベンション | PTA | 18 SHIDEN HP（特殊） | SD18-150-50100 | 4540778184831 | 17184014 | 47700 | 50900 | 本 | 1本/箱 | 1 | 1 | バルーン拡張式血管形成術用カテーテル | カネカPTAカテーテルPE-R6 | 承認 | 30500BZX00180000 | Ⅳ | 高度管理医療機器 | PTAカテ・一般・特殊 | ㈱カネカ
○ | ○ | 施設限定品 | × | インターベンション | PTA | 18 SHIDEN HP（特殊） | SD18-150-5020 | 4540778184732 | 17184014 | 47700 | 50900 | 本 | 1本/箱 | 1 | 1 | バルーン拡張式血管形成術用カテーテル | カネカPTAカテーテルPE-R6 | 承認 | 30500BZX00180000 | Ⅳ | 高度管理医療機器 | PTAカテ・一般・特殊 | ㈱カネカ
○ | ○ |  | × | インターベンション | PTA | 18 SHIDEN HP（特殊） | SD18-150-5040 | 4540778184787 | 17184014 | 47700 | 50900 | 本 | 1本/箱 | 1 | 1 | バルーン拡張式血管形成術用カテーテル | カネカPTAカテーテルPE-R6 | 承認 | 30500BZX00180000 | Ⅳ | 高度管理医療機器 | PTAカテ・一般・特殊 | ㈱カネカ
○ | ○ |  | × | インターベンション | PTA | 18 SHIDEN HP（特殊） | SD18-150-60100 | 4540778184848 | 17184014 | 47700 | 50900 | 本 | 1本/箱 | 1 | 1 | バルーン拡張式血管形成術用カテーテル | カネカPTAカテーテルPE-R6 | 承認 | 30500BZX00180000 | Ⅳ | 高度管理医療機器 | PTAカテ・一般・特殊 | ㈱カネカ
○ | ○ | 施設限定品 | × | インターベンション | PTA | 18 SHIDEN HP（特殊） | SD18-150-6020 | 4540778184749 | 17184014 | 47700 | 50900 | 本 | 1本/箱 | 1 | 1 | バルーン拡張式血管形成術用カテーテル | カネカPTAカテーテルPE-R6 | 承認 | 30500BZX00180000 | Ⅳ | 高度管理医療機器 | PTAカテ・一般・特殊 | ㈱カネカ
○ | ○ |  | × | インターベンション | PTA | 18 SHIDEN HP（特殊） | SD18-150-6040 | 4540778184794 | 17184014 | 47700 | 50900 | 本 | 1本/箱 | 1 | 1 | バルーン拡張式血管形成術用カテーテル | カネカPTAカテーテルPE-R6 | 承認 | 30500BZX00180000 | Ⅳ | 高度管理医療機器 | PTAカテ・一般・特殊 | ㈱カネカ
○ | ○ |  | × | インターベンション | PTA | 18 SHIDEN HP（標準） | SD18-150-40150 | 4540778184879 | 17184014 | 33800 | 35300 | 本 | 1本/箱 | 1 | 1 | バルーン拡張式血管形成術用カテーテル | カネカPTAカテーテルPE-R6 | 承認 | 30500BZX00180000 | Ⅳ | 高度管理医療機器 | PTAカテ・一般・標準 | ㈱カネカ
○ | ○ |  | × | インターベンション | PTA | 18 SHIDEN HP（標準） | SD18-150-40200 | 4540778184916 | 17184014 | 33800 | 35300 | 本 | 1本/箱 | 1 | 1 | バルーン拡張式血管形成術用カテーテル | カネカPTAカテーテルPE-R6 | 承認 | 30500BZX00180000 | Ⅳ | 高度管理医療機器 | PTAカテ・一般・標準 | ㈱カネカ
○ | ○ |  | × | インターベンション | PTA | 18 SHIDEN HP（標準） | SD18-150-40250 | 4540778184954 | 17184014 | 33800 | 35300 | 本 | 1本/箱 | 1 | 1 | バルーン拡張式血管形成術用カテーテル | カネカPTAカテーテルPE-R6 | 承認 | 30500BZX00180000 | Ⅳ | 高度管理医療機器 | PTAカテ・一般・標準 | ㈱カネカ
○ | ○ |  | × | インターベンション | PTA | 18 SHIDEN HP（標準） | SD18-150-40300 | 4540778184985 | 17184014 | 33800 | 35300 | 本 | 1本/箱 | 1 | 1 | バルーン拡張式血管形成術用カテーテル | カネカPTAカテーテルPE-R6 | 承認 | 30500BZX00180000 | Ⅳ | 高度管理医療機器 | PTAカテ・一般・標準 | ㈱カネカ
○ | ○ |  | × | インターベンション | PTA | 18 SHIDEN HP（標準） | SD18-150-50150 | 4540778184886 | 17184014 | 33800 | 35300 | 本 | 1本/箱 | 1 | 1 | バルーン拡張式血管形成術用カテーテル | カネカPTAカテーテルPE-R6 | 承認 | 30500BZX00180000 | Ⅳ | 高度管理医療機器 | PTAカテ・一般・標準 | ㈱カネカ
○ | ○ |  | × | インターベンション | PTA | 18 SHIDEN HP（標準） | SD18-150-50200 | 4540778184923 | 17184014 | 33800 | 35300 | 本 | 1本/箱 | 1 | 1 | バルーン拡張式血管形成術用カテーテル | カネカPTAカテーテルPE-R6 | 承認 | 30500BZX00180000 | Ⅳ | 高度管理医療機器 | PTAカテ・一般・標準 | ㈱カネカ
○ | ○ |  | × | インターベンション | PTA | 18 SHIDEN HP（標準） | SD18-150-50250 | 4540778184961 | 17184014 | 33800 | 35300 | 本 | 1本/箱 | 1 | 1 | バルーン拡張式血管形成術用カテーテル | カネカPTAカテーテルPE-R6 | 承認 | 30500BZX00180000 | Ⅳ | 高度管理医療機器 | PTAカテ・一般・標準 | ㈱カネカ
○ | ○ |  | × | インターベンション | PTA | 18 SHIDEN HP（標準） | SD18-150-50300 | 4540778184992 | 17184014 | 33800 | 35300 | 本 | 1本/箱 | 1 | 1 | バルーン拡張式血管形成術用カテーテル | カネカPTAカテーテルPE-R6 | 承認 | 30500BZX00180000 | Ⅳ | 高度管理医療機器 | PTAカテ・一般・標準 | ㈱カネカ
○ | ○ |  | × | インターベンション | PTA | 18 SHIDEN HP（標準） | SD18-150-60150 | 4540778184893 | 17184014 | 33800 | 35300 | 本 | 1本/箱 | 1 | 1 | バルーン拡張式血管形成術用カテーテル | カネカPTAカテーテルPE-R6 | 承認 | 30500BZX00180000 | Ⅳ | 高度管理医療機器 | PTAカテ・一般・標準 | ㈱カネカ
○ | ○ |  | × | インターベンション | PTA | 18 SHIDEN HP（標準） | SD18-150-60200 | 4540778184930 | 17184014 | 33800 | 35300 | 本 | 1本/箱 | 1 | 1 | バルーン拡張式血管形成術用カテーテル | カネカPTAカテーテルPE-R6 | 承認 | 30500BZX00180000 | Ⅳ | 高度管理医療機器 | PTAカテ・一般・標準 | ㈱カネカ
○ | ○ |  | × | インターベンション | PTA | 18 SHIDEN HP（標準） | SD18-150-60250 | 4540778184978 | 17184014 | 33800 | 35300 | 本 | 1本/箱 | 1 | 1 | バルーン拡張式血管形成術用カテーテル | カネカPTAカテーテルPE-R6 | 承認 | 30500BZX00180000 | Ⅳ | 高度管理医療機器 | PTAカテ・一般・標準 | ㈱カネカ
○ | ○ |  | × | インターベンション | PTA | 18 SHIDEN HP（標準） | SD18-150-60300 | 4540778185005 | 17184014 | 33800 | 35300 | 本 | 1本/箱 | 1 | 1 | バルーン拡張式血管形成術用カテーテル | カネカPTAカテーテルPE-R6 | 承認 | 30500BZX00180000 | Ⅳ | 高度管理医療機器 | PTAカテ・一般・標準 | ㈱カネカ
○ | ○ | 施設限定品 | × | インターベンション | PTA | 18 SHIDEN HP（標準） | SD18-150-70100 | 4540778184855 | 17184014 | 33800 | 35300 | 本 | 1本/箱 | 1 | 1 | バルーン拡張式血管形成術用カテーテル | カネカPTAカテーテルPE-R6 | 承認 | 30500BZX00180000 | Ⅳ | 高度管理医療機器 | PTAカテ・一般・標準 | ㈱カネカ
○ | ○ | 施設限定品 | × | インターベンション | PTA | 18 SHIDEN HP（標準） | SD18-150-70150 | 4540778184909 | 17184014 | 33800 | 35300 | 本 | 1本/箱 | 1 | 1 | バルーン拡張式血管形成術用カテーテル | カネカPTAカテーテルPE-R6 | 承認 | 30500BZX00180000 | Ⅳ | 高度管理医療機器 | PTAカテ・一般・標準 | ㈱カネカ
○ | ○ | 施設限定品 | × | インターベンション | PTA | 18 SHIDEN HP（標準） | SD18-150-7020 | 4540778184756 | 17184014 | 33800 | 35300 | 本 | 1本/箱 | 1 | 1 | バルーン拡張式血管形成術用カテーテル | カネカPTAカテーテルPE-R6 | 承認 | 30500BZX00180000 | Ⅳ | 高度管理医療機器 | PTAカテ・一般・標準 | ㈱カネカ
○ | ○ | 施設限定品 | × | インターベンション | PTA | 18 SHIDEN HP（標準） | SD18-150-70200 | 4540778184947 | 17184014 | 33800 | 35300 | 本 | 1本/箱 | 1 | 1 | バルーン拡張式血管形成術用カテーテル | カネカPTAカテーテルPE-R6 | 承認 | 30500BZX00180000 | Ⅳ | 高度管理医療機器 | PTAカテ・一般・標準 | ㈱カネカ
○ | ○ |  | × | インターベンション | PTA | 18 SHIDEN HP（標準） | SD18-150-7040 | 4540778184800 | 17184014 | 33800 | 35300 | 本 | 1本/箱 | 1 | 1 | バルーン拡張式血管形成術用カテーテル | カネカPTAカテーテルPE-R6 | 承認 | 30500BZX00180000 | Ⅳ | 高度管理医療機器 | PTAカテ・一般・標準 | ㈱カネカ
○ | ○ | 施設限定品 | × | インターベンション | PTA | 18 SHIDEN HP（標準） | SD18-150-80100 | 4540778184862 | 17184014 | 33800 | 35300 | 本 | 1本/箱 | 1 | 1 | バルーン拡張式血管形成術用カテーテル | カネカPTAカテーテルPE-R6 | 承認 | 30500BZX00180000 | Ⅳ | 高度管理医療機器 | PTAカテ・一般・標準 | ㈱カネカ
○ | ○ | 施設限定品 | × | インターベンション | PTA | 18 SHIDEN HP（標準） | SD18-150-8020 | 4540778184763 | 17184014 | 33800 | 35300 | 本 | 1本/箱 | 1 | 1 | バルーン拡張式血管形成術用カテーテル | カネカPTAカテーテルPE-R6 | 承認 | 30500BZX00180000 | Ⅳ | 高度管理医療機器 | PTAカテ・一般・標準 | ㈱カネカ
○ | ○ |  | × | インターベンション | PTA | 18 SHIDEN HP（標準） | SD18-150-8040 | 4540778184817 | 17184014 | 33800 | 35300 | 本 | 1本/箱 | 1 | 1 | バルーン拡張式血管形成術用カテーテル | カネカPTAカテーテルPE-R6 | 承認 | 30500BZX00180000 | Ⅳ | 高度管理医療機器 | PTAカテ・一般・標準 | ㈱カネカ
○ | ○ |  | × | インターベンション | PTA | 18YOROI HC | YR45-4020SC | 4540778146983 | 17184014 | 47700 | 50900 | 本 | 1本/箱 | 1 | 1 | バルーン拡張式血管形成術用カテーテル | カネカPTAカテーテル PE-W6 | 承認 | 22600BZX00439000 | Ⅳ | 高度管理医療機器 | PTAカテ・一般・特殊 | ㈱カネカ
○ | ○ |  | × | インターベンション | PTA | 18YOROI HC | YR45-4040SC | 4540778147027 | 17184014 | 47700 | 50900 | 本 | 1本/箱 | 1 | 1 | バルーン拡張式血管形成術用カテーテル | カネカPTAカテーテル PE-W6 | 承認 | 22600BZX00439000 | Ⅳ | 高度管理医療機器 | PTAカテ・一般・特殊 | ㈱カネカ
○ | ○ |  | × | インターベンション | PTA | 18YOROI HC | YR45-4060SC | 4540778172685 | 17184014 | 47700 | 50900 | 本 | 1本/箱 | 1 | 1 | バルーン拡張式血管形成術用カテーテル | カネカPTAカテーテル PE-W6 | 承認 | 22600BZX00439000 | Ⅳ | 高度管理医療機器 | PTAカテ・一般・特殊 | ㈱カネカ
○ | ○ |  | × | インターベンション | PTA | 18YOROI HC | YR45-4080SC | 4540778147065 | 17184014 | 47700 | 50900 | 本 | 1本/箱 | 1 | 1 | バルーン拡張式血管形成術用カテーテル | カネカPTAカテーテル PE-W6 | 承認 | 22600BZX00439000 | Ⅳ | 高度管理医療機器 | PTAカテ・一般・特殊 | ㈱カネカ
○ | ○ | 施設限定品 | × | インターベンション | PTA | 18YOROI HC | YR45-4520SC | 4540778187177 | 17184014 | 47700 | 50900 | 本 | 1本/箱 | 1 | 1 | バルーン拡張式血管形成術用カテーテル | カネカPTAカテーテル PE-W6 | 承認 | 22600BZX00439000 | Ⅳ | 高度管理医療機器 | PTAカテ・一般・特殊 | ㈱カネカ
○ | ○ | 施設限定品 | × | インターベンション | PTA | 18YOROI HC | YR45-4540SC | 4540778187191 | 17184014 | 47700 | 50900 | 本 | 1本/箱 | 1 | 1 | バルーン拡張式血管形成術用カテーテル | カネカPTAカテーテル PE-W6 | 承認 | 22600BZX00439000 | Ⅳ | 高度管理医療機器 | PTAカテ・一般・特殊 | ㈱カネカ
○ | ○ |  | × | インターベンション | PTA | 18YOROI HC | YR45-4560SC | 4540778187221 | 17184014 | 47700 | 50900 | 本 | 1本/箱 | 1 | 1 | バルーン拡張式血管形成術用カテーテル | カネカPTAカテーテル PE-W6 | 承認 | 22600BZX00439000 | Ⅳ | 高度管理医療機器 | PTAカテ・一般・特殊 | ㈱カネカ
○ | ○ |  | × | インターベンション | PTA | 18YOROI HC | YR45-4580SC | 4540778187252 | 17184014 | 47700 | 50900 | 本 | 1本/箱 | 1 | 1 | バルーン拡張式血管形成術用カテーテル | カネカPTAカテーテル PE-W6 | 承認 | 22600BZX00439000 | Ⅳ | 高度管理医療機器 | PTAカテ・一般・特殊 | ㈱カネカ
○ | ○ |  | × | インターベンション | PTA | 18YOROI HC | YR45-5020SC | 4540778146990 | 17184014 | 47700 | 50900 | 本 | 1本/箱 | 1 | 1 | バルーン拡張式血管形成術用カテーテル | カネカPTAカテーテル PE-W6 | 承認 | 22600BZX00439000 | Ⅳ | 高度管理医療機器 | PTAカテ・一般・特殊 | ㈱カネカ
○ | ○ |  | × | インターベンション | PTA | 18YOROI HC | YR45-5040SC | 4540778147034 | 17184014 | 47700 | 50900 | 本 | 1本/箱 | 1 | 1 | バルーン拡張式血管形成術用カテーテル | カネカPTAカテーテル PE-W6 | 承認 | 22600BZX00439000 | Ⅳ | 高度管理医療機器 | PTAカテ・一般・特殊 | ㈱カネカ
○ | ○ |  | × | インターベンション | PTA | 18YOROI HC | YR45-5060SC | 4540778172692 | 17184014 | 47700 | 50900 | 本 | 1本/箱 | 1 | 1 | バルーン拡張式血管形成術用カテーテル | カネカPTAカテーテル PE-W6 | 承認 | 22600BZX00439000 | Ⅳ | 高度管理医療機器 | PTAカテ・一般・特殊 | ㈱カネカ
○ | ○ |  | × | インターベンション | PTA | 18YOROI HC | YR45-5080SC | 4540778147072 | 17184014 | 47700 | 50900 | 本 | 1本/箱 | 1 | 1 | バルーン拡張式血管形成術用カテーテル | カネカPTAカテーテル PE-W6 | 承認 | 22600BZX00439000 | Ⅳ | 高度管理医療機器 | PTAカテ・一般・特殊 | ㈱カネカ
○ | ○ |  | × | インターベンション | PTA | 18YOROI HC | YR45-5520SC | 4540778187184 | 17184014 | 47700 | 50900 | 本 | 1本/箱 | 1 | 1 | バルーン拡張式血管形成術用カテーテル | カネカPTAカテーテル PE-W6 | 承認 | 22600BZX00439000 | Ⅳ | 高度管理医療機器 | PTAカテ・一般・特殊 | ㈱カネカ
○ | ○ | 施設限定品 | × | インターベンション | PTA | 18YOROI HC | YR45-5540SC | 4540778187207 | 17184014 | 47700 | 50900 | 本 | 1本/箱 | 1 | 1 | バルーン拡張式血管形成術用カテーテル | カネカPTAカテーテル PE-W6 | 承認 | 22600BZX00439000 | Ⅳ | 高度管理医療機器 | PTAカテ・一般・特殊 | ㈱カネカ
○ | ○ |  | × | インターベンション | PTA | 18YOROI HC | YR45-5560SC | 4540778187238 | 17184014 | 47700 | 50900 | 本 | 1本/箱 | 1 | 1 | バルーン拡張式血管形成術用カテーテル | カネカPTAカテーテル PE-W6 | 承認 | 22600BZX00439000 | Ⅳ | 高度管理医療機器 | PTAカテ・一般・特殊 | ㈱カネカ
○ | ○ |  | × | インターベンション | PTA | 18YOROI HC | YR45-5580SC | 4540778187269 | 17184014 | 47700 | 50900 | 本 | 1本/箱 | 1 | 1 | バルーン拡張式血管形成術用カテーテル | カネカPTAカテーテル PE-W6 | 承認 | 22600BZX00439000 | Ⅳ | 高度管理医療機器 | PTAカテ・一般・特殊 | ㈱カネカ
○ | ○ |  | × | インターベンション | PTA | 18YOROI HC | YR45-6020SC | 4540778147003 | 17184014 | 47700 | 50900 | 本 | 1本/箱 | 1 | 1 | バルーン拡張式血管形成術用カテーテル | カネカPTAカテーテル PE-W6 | 承認 | 22600BZX00439000 | Ⅳ | 高度管理医療機器 | PTAカテ・一般・特殊 | ㈱カネカ
○ | ○ |  | × | インターベンション | PTA | 18YOROI HC | YR45-6040SC | 4540778147041 | 17184014 | 47700 | 50900 | 本 | 1本/箱 | 1 | 1 | バルーン拡張式血管形成術用カテーテル | カネカPTAカテーテル PE-W6 | 承認 | 22600BZX00439000 | Ⅳ | 高度管理医療機器 | PTAカテ・一般・特殊 | ㈱カネカ
○ | ○ |  | × | インターベンション | PTA | 18YOROI HC | YR45-6060SC | 4540778172708 | 17184014 | 47700 | 50900 | 本 | 1本/箱 | 1 | 1 | バルーン拡張式血管形成術用カテーテル | カネカPTAカテーテル PE-W6 | 承認 | 22600BZX00439000 | Ⅳ | 高度管理医療機器 | PTAカテ・一般・特殊 | ㈱カネカ
○ | ○ |  | × | インターベンション | PTA | 18YOROI HC | YR45-6080SC | 4540778147089 | 17184014 | 47700 | 50900 | 本 | 1本/箱 | 1 | 1 | バルーン拡張式血管形成術用カテーテル | カネカPTAカテーテル PE-W6 | 承認 | 22600BZX00439000 | Ⅳ | 高度管理医療機器 | PTAカテ・一般・特殊 | ㈱カネカ
○ | ○ | 施設限定品 | × | インターベンション | PTA | 18YOROI HC | YR45-6540SC | 4540778187214 | 17184014 | 47700 | 50900 | 本 | 1本/箱 | 1 | 1 | バルーン拡張式血管形成術用カテーテル | カネカPTAカテーテル PE-W6 | 承認 | 22600BZX00439000 | Ⅳ | 高度管理医療機器 | PTAカテ・一般・特殊 | ㈱カネカ
○ | ○ |  | × | インターベンション | PTA | 18YOROI HC | YR45-6560SC | 4540778187245 | 17184014 | 47700 | 50900 | 本 | 1本/箱 | 1 | 1 | バルーン拡張式血管形成術用カテーテル | カネカPTAカテーテル PE-W6 | 承認 | 22600BZX00439000 | Ⅳ | 高度管理医療機器 | PTAカテ・一般・特殊 | ㈱カネカ
○ | ○ |  | × | インターベンション | PTA | 18YOROI HC | YR45-7020SC | 4540778147010 | 17184014 | 47700 | 50900 | 本 | 1本/箱 | 1 | 1 | バルーン拡張式血管形成術用カテーテル | カネカPTAカテーテル PE-W6 | 承認 | 22600BZX00439000 | Ⅳ | 高度管理医療機器 | PTAカテ・一般・特殊 | ㈱カネカ
○ | ○ |  | × | インターベンション | PTA | 18YOROI HC | YR45-7040SC | 4540778147058 | 17184014 | 47700 | 50900 | 本 | 1本/箱 | 1 | 1 | バルーン拡張式血管形成術用カテーテル | カネカPTAカテーテル PE-W6 | 承認 | 22600BZX00439000 | Ⅳ | 高度管理医療機器 | PTAカテ・一般・特殊 | ㈱カネカ
○ | ○ |  | × | インターベンション | PTA | 18YOROI HC | YR45-7060SC | 4540778172715 | 17184014 | 47700 | 50900 | 本 | 1本/箱 | 1 | 1 | バルーン拡張式血管形成術用カテーテル | カネカPTAカテーテル PE-W6 | 承認 | 22600BZX00439000 | Ⅳ | 高度管理医療機器 | PTAカテ・一般・特殊 | ㈱カネカ
○ | ○ |  | × | インターベンション | PTA | 18YOROI HC | YR75-4020SC | 4540778147102 | 17184014 | 47700 | 50900 | 本 | 1本/箱 | 1 | 1 | バルーン拡張式血管形成術用カテーテル | カネカPTAカテーテル PE-W6 | 承認 | 22600BZX00439000 | Ⅳ | 高度管理医療機器 | PTAカテ・一般・特殊 | ㈱カネカ
○ | ○ |  | × | インターベンション | PTA | 18YOROI HC | YR75-4040SC | 4540778147140 | 17184014 | 47700 | 50900 | 本 | 1本/箱 | 1 | 1 | バルーン拡張式血管形成術用カテーテル | カネカPTAカテーテル PE-W6 | 承認 | 22600BZX00439000 | Ⅳ | 高度管理医療機器 | PTAカテ・一般・特殊 | ㈱カネカ
○ | ○ |  | × | インターベンション | PTA | 18YOROI HC | YR75-4060SC | 4540778172722 | 17184014 | 47700 | 50900 | 本 | 1本/箱 | 1 | 1 | バルーン拡張式血管形成術用カテーテル | カネカPTAカテーテル PE-W6 | 承認 | 22600BZX00439000 | Ⅳ | 高度管理医療機器 | PTAカテ・一般・特殊 | ㈱カネカ
○ | ○ |  | × | インターベンション | PTA | 18YOROI HC | YR75-4080SC | 4540778147188 | 17184014 | 47700 | 50900 | 本 | 1本/箱 | 1 | 1 | バルーン拡張式血管形成術用カテーテル | カネカPTAカテーテル PE-W6 | 承認 | 22600BZX00439000 | Ⅳ | 高度管理医療機器 | PTAカテ・一般・特殊 | ㈱カネカ
○ | ○ |  | × | インターベンション | PTA | 18YOROI HC | YR75-4520SC | 4540778187276 | 17184014 | 47700 | 50900 | 本 | 1本/箱 | 1 | 1 | バルーン拡張式血管形成術用カテーテル | カネカPTAカテーテル PE-W6 | 承認 | 22600BZX00439000 | Ⅳ | 高度管理医療機器 | PTAカテ・一般・特殊 | ㈱カネカ
○ | ○ | 施設限定品 | × | インターベンション | PTA | 18YOROI HC | YR75-4540SC | 4540778187290 | 17184014 | 47700 | 50900 | 本 | 1本/箱 | 1 | 1 | バルーン拡張式血管形成術用カテーテル | カネカPTAカテーテル PE-W6 | 承認 | 22600BZX00439000 | Ⅳ | 高度管理医療機器 | PTAカテ・一般・特殊 | ㈱カネカ
○ | ○ |  | × | インターベンション | PTA | 18YOROI HC | YR75-4560SC | 4540778187320 | 17184014 | 47700 | 50900 | 本 | 1本/箱 | 1 | 1 | バルーン拡張式血管形成術用カテーテル | カネカPTAカテーテル PE-W6 | 承認 | 22600BZX00439000 | Ⅳ | 高度管理医療機器 | PTAカテ・一般・特殊 | ㈱カネカ
○ | ○ |  | × | インターベンション | PTA | 18YOROI HC | YR75-4580SC | 4540778187351 | 17184014 | 47700 | 50900 | 本 | 1本/箱 | 1 | 1 | バルーン拡張式血管形成術用カテーテル | カネカPTAカテーテル PE-W6 | 承認 | 22600BZX00439000 | Ⅳ | 高度管理医療機器 | PTAカテ・一般・特殊 | ㈱カネカ
○ | ○ |  | × | インターベンション | PTA | 18YOROI HC | YR75-5020SC | 4540778147119 | 17184014 | 47700 | 50900 | 本 | 1本/箱 | 1 | 1 | バルーン拡張式血管形成術用カテーテル | カネカPTAカテーテル PE-W6 | 承認 | 22600BZX00439000 | Ⅳ | 高度管理医療機器 | PTAカテ・一般・特殊 | ㈱カネカ
○ | ○ |  | × | インターベンション | PTA | 18YOROI HC | YR75-5040SC | 4540778147157 | 17184014 | 47700 | 50900 | 本 | 1本/箱 | 1 | 1 | バルーン拡張式血管形成術用カテーテル | カネカPTAカテーテル PE-W6 | 承認 | 22600BZX00439000 | Ⅳ | 高度管理医療機器 | PTAカテ・一般・特殊 | ㈱カネカ
○ | ○ |  | × | インターベンション | PTA | 18YOROI HC | YR75-5060SC | 4540778172739 | 17184014 | 47700 | 50900 | 本 | 1本/箱 | 1 | 1 | バルーン拡張式血管形成術用カテーテル | カネカPTAカテーテル PE-W6 | 承認 | 22600BZX00439000 | Ⅳ | 高度管理医療機器 | PTAカテ・一般・特殊 | ㈱カネカ
○ | ○ |  | × | インターベンション | PTA | 18YOROI HC | YR75-5080SC | 4540778147195 | 17184014 | 47700 | 50900 | 本 | 1本/箱 | 1 | 1 | バルーン拡張式血管形成術用カテーテル | カネカPTAカテーテル PE-W6 | 承認 | 22600BZX00439000 | Ⅳ | 高度管理医療機器 | PTAカテ・一般・特殊 | ㈱カネカ
○ | ○ |  | × | インターベンション | PTA | 18YOROI HC | YR75-5520SC | 4540778187283 | 17184014 | 47700 | 50900 | 本 | 1本/箱 | 1 | 1 | バルーン拡張式血管形成術用カテーテル | カネカPTAカテーテル PE-W6 | 承認 | 22600BZX00439000 | Ⅳ | 高度管理医療機器 | PTAカテ・一般・特殊 | ㈱カネカ
○ | ○ | 施設限定品 | × | インターベンション | PTA | 18YOROI HC | YR75-5540SC | 4540778187306 | 17184014 | 47700 | 50900 | 本 | 1本/箱 | 1 | 1 | バルーン拡張式血管形成術用カテーテル | カネカPTAカテーテル PE-W6 | 承認 | 22600BZX00439000 | Ⅳ | 高度管理医療機器 | PTAカテ・一般・特殊 | ㈱カネカ
○ | ○ |  | × | インターベンション | PTA | 18YOROI HC | YR75-5560SC | 4540778187337 | 17184014 | 47700 | 50900 | 本 | 1本/箱 | 1 | 1 | バルーン拡張式血管形成術用カテーテル | カネカPTAカテーテル PE-W6 | 承認 | 22600BZX00439000 | Ⅳ | 高度管理医療機器 | PTAカテ・一般・特殊 | ㈱カネカ
○ | ○ |  | × | インターベンション | PTA | 18YOROI HC | YR75-5580SC | 4540778187368 | 17184014 | 47700 | 50900 | 本 | 1本/箱 | 1 | 1 | バルーン拡張式血管形成術用カテーテル | カネカPTAカテーテル PE-W6 | 承認 | 22600BZX00439000 | Ⅳ | 高度管理医療機器 | PTAカテ・一般・特殊 | ㈱カネカ
○ | ○ |  | × | インターベンション | PTA | 18YOROI HC | YR75-6020SC | 4540778147126 | 17184014 | 47700 | 50900 | 本 | 1本/箱 | 1 | 1 | バルーン拡張式血管形成術用カテーテル | カネカPTAカテーテル PE-W6 | 承認 | 22600BZX00439000 | Ⅳ | 高度管理医療機器 | PTAカテ・一般・特殊 | ㈱カネカ
○ | ○ |  | × | インターベンション | PTA | 18YOROI HC | YR75-6040SC | 4540778147164 | 17184014 | 47700 | 50900 | 本 | 1本/箱 | 1 | 1 | バルーン拡張式血管形成術用カテーテル | カネカPTAカテーテル PE-W6 | 承認 | 22600BZX00439000 | Ⅳ | 高度管理医療機器 | PTAカテ・一般・特殊 | ㈱カネカ
○ | ○ |  | × | インターベンション | PTA | 18YOROI HC | YR75-6060SC | 4540778172746 | 17184014 | 47700 | 50900 | 本 | 1本/箱 | 1 | 1 | バルーン拡張式血管形成術用カテーテル | カネカPTAカテーテル PE-W6 | 承認 | 22600BZX00439000 | Ⅳ | 高度管理医療機器 | PTAカテ・一般・特殊 | ㈱カネカ
○ | ○ |  | × | インターベンション | PTA | 18YOROI HC | YR75-6080SC | 4540778147201 | 17184014 | 47700 | 50900 | 本 | 1本/箱 | 1 | 1 | バルーン拡張式血管形成術用カテーテル | カネカPTAカテーテル PE-W6 | 承認 | 22600BZX00439000 | Ⅳ | 高度管理医療機器 | PTAカテ・一般・特殊 | ㈱カネカ
○ | ○ | 施設限定品 | × | インターベンション | PTA | 18YOROI HC | YR75-6540SC | 4540778187313 | 17184014 | 47700 | 50900 | 本 | 1本/箱 | 1 | 1 | バルーン拡張式血管形成術用カテーテル | カネカPTAカテーテル PE-W6 | 承認 | 22600BZX00439000 | Ⅳ | 高度管理医療機器 | PTAカテ・一般・特殊 | ㈱カネカ
○ | ○ |  | × | インターベンション | PTA | 18YOROI HC | YR75-6560SC | 4540778187344 | 17184014 | 47700 | 50900 | 本 | 1本/箱 | 1 | 1 | バルーン拡張式血管形成術用カテーテル | カネカPTAカテーテル PE-W6 | 承認 | 22600BZX00439000 | Ⅳ | 高度管理医療機器 | PTAカテ・一般・特殊 | ㈱カネカ
○ | ○ |  | × | インターベンション | PTA | 18YOROI HC | YR75-7020SC | 4540778147133 | 17184014 | 47700 | 50900 | 本 | 1本/箱 | 1 | 1 | バルーン拡張式血管形成術用カテーテル | カネカPTAカテーテル PE-W6 | 承認 | 22600BZX00439000 | Ⅳ | 高度管理医療機器 | PTAカテ・一般・特殊 | ㈱カネカ
○ | ○ |  | × | インターベンション | PTA | 18YOROI HC | YR75-7040SC | 4540778147171 | 17184014 | 47700 | 50900 | 本 | 1本/箱 | 1 | 1 | バルーン拡張式血管形成術用カテーテル | カネカPTAカテーテル PE-W6 | 承認 | 22600BZX00439000 | Ⅳ | 高度管理医療機器 | PTAカテ・一般・特殊 | ㈱カネカ
○ | ○ |  | × | インターベンション | PTA | 18YOROI HC | YR75-7060SC | 4540778172753 | 17184014 | 47700 | 50900 | 本 | 1本/箱 | 1 | 1 | バルーン拡張式血管形成術用カテーテル | カネカPTAカテーテル PE-W6 | 承認 | 22600BZX00439000 | Ⅳ | 高度管理医療機器 | PTAカテ・一般・特殊 | ㈱カネカ
○ | ○ | 施設限定品 | × | インターベンション | PTA | 18YOROI HC | YR75-7080SC | 4540778147218 | 17184014 | 47700 | 50900 | 本 | 1本/箱 | 1 | 1 | バルーン拡張式血管形成術用カテーテル | カネカPTAカテーテル PE-W6 | 承認 | 22600BZX00439000 | Ⅳ | 高度管理医療機器 | PTAカテ・一般・特殊 | ㈱カネカ
○ | ○ | 施設限定品 | × | インターベンション | PTA | 35 SHIDEN HP | SD4-120-50100 | 4540778176379 | 17184014 | 33800 | 35300 | 本 | 1本/箱 | 1 | 1 | バルーン拡張式血管形成術用カテーテル | カネカPTAカテーテル PE-W9 | 承認 | 30200BZX00124A01 | Ⅳ | 高度管理医療機器 | PTAカテ・一般・標準 | ㈱カネカ
○ | ○ | 施設限定品 | × | インターベンション | PTA | 35 SHIDEN HP | SD4-120-5020 | 4540778176225 | 17184014 | 33800 | 35300 | 本 | 1本/箱 | 1 | 1 | バルーン拡張式血管形成術用カテーテル | カネカPTAカテーテル PE-W9 | 承認 | 30200BZX00124A01 | Ⅳ | 高度管理医療機器 | PTAカテ・一般・標準 | ㈱カネカ
○ | ○ | 施設限定品 | × | インターベンション | PTA | 35 SHIDEN HP | SD4-120-5040 | 4540778176270 | 17184014 | 33800 | 35300 | 本 | 1本/箱 | 1 | 1 | バルーン拡張式血管形成術用カテーテル | カネカPTAカテーテル PE-W9 | 承認 | 30200BZX00124A01 | Ⅳ | 高度管理医療機器 | PTAカテ・一般・標準 | ㈱カネカ
○ | ○ | 施設限定品 | × | インターベンション | PTA | 35 SHIDEN HP | SD4-120-5060 | 4540778176324 | 17184014 | 33800 | 35300 | 本 | 1本/箱 | 1 | 1 | バルーン拡張式血管形成術用カテーテル | カネカPTAカテーテル PE-W9 | 承認 | 30200BZX00124A01 | Ⅳ | 高度管理医療機器 | PTAカテ・一般・標準 | ㈱カネカ
○ | ○ | 施設限定品 | × | インターベンション | PTA | 35 SHIDEN HP | SD4-120-60100 | 4540778176386 | 17184014 | 33800 | 35300 | 本 | 1本/箱 | 1 | 1 | バルーン拡張式血管形成術用カテーテル | カネカPTAカテーテル PE-W9 | 承認 | 30200BZX00124A01 | Ⅳ | 高度管理医療機器 | PTAカテ・一般・標準 | ㈱カネカ
○ | ○ | 施設限定品 | × | インターベンション | PTA | 35 SHIDEN HP | SD4-120-6020 | 4540778176232 | 17184014 | 33800 | 35300 | 本 | 1本/箱 | 1 | 1 | バルーン拡張式血管形成術用カテーテル | カネカPTAカテーテル PE-W9 | 承認 | 30200BZX00124A01 | Ⅳ | 高度管理医療機器 | PTAカテ・一般・標準 | ㈱カネカ
○ | ○ | 施設限定品 | × | インターベンション | PTA | 35 SHIDEN HP | SD4-120-6040 | 4540778176287 | 17184014 | 33800 | 35300 | 本 | 1本/箱 | 1 | 1 | バルーン拡張式血管形成術用カテーテル | カネカPTAカテーテル PE-W9 | 承認 | 30200BZX00124A01 | Ⅳ | 高度管理医療機器 | PTAカテ・一般・標準 | ㈱カネカ
○ | ○ | 施設限定品 | × | インターベンション | PTA | 35 SHIDEN HP | SD4-120-6060 | 4540778176331 | 17184014 | 33800 | 35300 | 本 | 1本/箱 | 1 | 1 | バルーン拡張式血管形成術用カテーテル | カネカPTAカテーテル PE-W9 | 承認 | 30200BZX00124A01 | Ⅳ | 高度管理医療機器 | PTAカテ・一般・標準 | ㈱カネカ
○ | ○ |  | × | インターベンション | PTA | 35 SHIDEN HP | SD4-120-70100 | 4540778176393 | 17184014 | 33800 | 35300 | 本 | 1本/箱 | 1 | 1 | バルーン拡張式血管形成術用カテーテル | カネカPTAカテーテル PE-W9 | 承認 | 30200BZX00124A01 | Ⅳ | 高度管理医療機器 | PTAカテ・一般・標準 | ㈱カネカ
○ | ○ |  | × | インターベンション | PTA | 35 SHIDEN HP | SD4-120-7020 | 4540778176249 | 17184014 | 33800 | 35300 | 本 | 1本/箱 | 1 | 1 | バルーン拡張式血管形成術用カテーテル | カネカPTAカテーテル PE-W9 | 承認 | 30200BZX00124A01 | Ⅳ | 高度管理医療機器 | PTAカテ・一般・標準 | ㈱カネカ
○ | ○ |  | × | インターベンション | PTA | 35 SHIDEN HP | SD4-120-7040 | 4540778176294 | 17184014 | 33800 | 35300 | 本 | 1本/箱 | 1 | 1 | バルーン拡張式血管形成術用カテーテル | カネカPTAカテーテル PE-W9 | 承認 | 30200BZX00124A01 | Ⅳ | 高度管理医療機器 | PTAカテ・一般・標準 | ㈱カネカ
○ | ○ |  | × | インターベンション | PTA | 35 SHIDEN HP | SD4-120-7060 | 4540778176348 | 17184014 | 33800 | 35300 | 本 | 1本/箱 | 1 | 1 | バルーン拡張式血管形成術用カテーテル | カネカPTAカテーテル PE-W9 | 承認 | 30200BZX00124A01 | Ⅳ | 高度管理医療機器 | PTAカテ・一般・標準 | ㈱カネカ
○ | ○ |  | × | インターベンション | PTA | 35 SHIDEN HP | SD4-120-80100 | 4540778176409 | 17184014 | 33800 | 35300 | 本 | 1本/箱 | 1 | 1 | バルーン拡張式血管形成術用カテーテル | カネカPTAカテーテル PE-W9 | 承認 | 30200BZX00124A01 | Ⅳ | 高度管理医療機器 | PTAカテ・一般・標準 | ㈱カネカ
○ | ○ |  | × | インターベンション | PTA | 35 SHIDEN HP | SD4-120-8020 | 4540778176256 | 17184014 | 33800 | 35300 | 本 | 1本/箱 | 1 | 1 | バルーン拡張式血管形成術用カテーテル | カネカPTAカテーテル PE-W9 | 承認 | 30200BZX00124A01 | Ⅳ | 高度管理医療機器 | PTAカテ・一般・標準 | ㈱カネカ
○ | ○ |  | × | インターベンション | PTA | 35 SHIDEN HP | SD4-120-8040 | 4540778176300 | 17184014 | 33800 | 35300 | 本 | 1本/箱 | 1 | 1 | バルーン拡張式血管形成術用カテーテル | カネカPTAカテーテル PE-W9 | 承認 | 30200BZX00124A01 | Ⅳ | 高度管理医療機器 | PTAカテ・一般・標準 | ㈱カネカ
○ | ○ |  | × | インターベンション | PTA | 35 SHIDEN HP | SD4-120-8060 | 4540778176355 | 17184014 | 33800 | 35300 | 本 | 1本/箱 | 1 | 1 | バルーン拡張式血管形成術用カテーテル | カネカPTAカテーテル PE-W9 | 承認 | 30200BZX00124A01 | Ⅳ | 高度管理医療機器 | PTAカテ・一般・標準 | ㈱カネカ
○ | ○ |  | × | インターベンション | PTA | 35 SHIDEN HP | SD4-75-50100 | 4540778176171 | 17184014 | 33800 | 35300 | 本 | 1本/箱 | 1 | 1 | バルーン拡張式血管形成術用カテーテル | カネカPTAカテーテル PE-W9 | 承認 | 30200BZX00124A01 | Ⅳ | 高度管理医療機器 | PTAカテ・一般・標準 | ㈱カネカ
○ | ○ |  | × | インターベンション | PTA | 35 SHIDEN HP | SD4-75-5020 | 4540778176027 | 17184014 | 33800 | 35300 | 本 | 1本/箱 | 1 | 1 | バルーン拡張式血管形成術用カテーテル | カネカPTAカテーテル PE-W9 | 承認 | 30200BZX00124A01 | Ⅳ | 高度管理医療機器 | PTAカテ・一般・標準 | ㈱カネカ
○ | ○ |  | × | インターベンション | PTA | 35 SHIDEN HP | SD4-75-5040 | 4540778176072 | 17184014 | 33800 | 35300 | 本 | 1本/箱 | 1 | 1 | バルーン拡張式血管形成術用カテーテル | カネカPTAカテーテル PE-W9 | 承認 | 30200BZX00124A01 | Ⅳ | 高度管理医療機器 | PTAカテ・一般・標準 | ㈱カネカ
○ | ○ |  | × | インターベンション | PTA | 35 SHIDEN HP | SD4-75-5060 | 4540778176126 | 17184014 | 33800 | 35300 | 本 | 1本/箱 | 1 | 1 | バルーン拡張式血管形成術用カテーテル | カネカPTAカテーテル PE-W9 | 承認 | 30200BZX00124A01 | Ⅳ | 高度管理医療機器 | PTAカテ・一般・標準 | ㈱カネカ
○ | ○ |  | × | インターベンション | PTA | 35 SHIDEN HP | SD4-75-60100 | 4540778176188 | 17184014 | 33800 | 35300 | 本 | 1本/箱 | 1 | 1 | バルーン拡張式血管形成術用カテーテル | カネカPTAカテーテル PE-W9 | 承認 | 30200BZX00124A01 | Ⅳ | 高度管理医療機器 | PTAカテ・一般・標準 | ㈱カネカ
○ | ○ |  | × | インターベンション | PTA | 35 SHIDEN HP | SD4-75-6020 | 4540778176034 | 17184014 | 33800 | 35300 | 本 | 1本/箱 | 1 | 1 | バルーン拡張式血管形成術用カテーテル | カネカPTAカテーテル PE-W9 | 承認 | 30200BZX00124A01 | Ⅳ | 高度管理医療機器 | PTAカテ・一般・標準 | ㈱カネカ
○ | ○ |  | × | インターベンション | PTA | 35 SHIDEN HP | SD4-75-6040 | 4540778176089 | 17184014 | 33800 | 35300 | 本 | 1本/箱 | 1 | 1 | バルーン拡張式血管形成術用カテーテル | カネカPTAカテーテル PE-W9 | 承認 | 30200BZX00124A01 | Ⅳ | 高度管理医療機器 | PTAカテ・一般・標準 | ㈱カネカ
○ | ○ |  | × | インターベンション | PTA | 35 SHIDEN HP | SD4-75-6060 | 4540778176133 | 17184014 | 33800 | 35300 | 本 | 1本/箱 | 1 | 1 | バルーン拡張式血管形成術用カテーテル | カネカPTAカテーテル PE-W9 | 承認 | 30200BZX00124A01 | Ⅳ | 高度管理医療機器 | PTAカテ・一般・標準 | ㈱カネカ
○ | ○ |  | × | インターベンション | PTA | 35 SHIDEN HP | SD4-75-70100 | 4540778176195 | 17184014 | 33800 | 35300 | 本 | 1本/箱 | 1 | 1 | バルーン拡張式血管形成術用カテーテル | カネカPTAカテーテル PE-W9 | 承認 | 30200BZX00124A01 | Ⅳ | 高度管理医療機器 | PTAカテ・一般・標準 | ㈱カネカ
○ | ○ |  | × | インターベンション | PTA | 35 SHIDEN HP | SD4-75-7020 | 4540778176041 | 17184014 | 33800 | 35300 | 本 | 1本/箱 | 1 | 1 | バルーン拡張式血管形成術用カテーテル | カネカPTAカテーテル PE-W9 | 承認 | 30200BZX00124A01 | Ⅳ | 高度管理医療機器 | PTAカテ・一般・標準 | ㈱カネカ
○ | ○ |  | × | インターベンション | PTA | 35 SHIDEN HP | SD4-75-7040 | 4540778176096 | 17184014 | 33800 | 35300 | 本 | 1本/箱 | 1 | 1 | バルーン拡張式血管形成術用カテーテル | カネカPTAカテーテル PE-W9 | 承認 | 30200BZX00124A01 | Ⅳ | 高度管理医療機器 | PTAカテ・一般・標準 | ㈱カネカ
○ | ○ |  | × | インターベンション | PTA | 35 SHIDEN HP | SD4-75-7060 | 4540778176140 | 17184014 | 33800 | 35300 | 本 | 1本/箱 | 1 | 1 | バルーン拡張式血管形成術用カテーテル | カネカPTAカテーテル PE-W9 | 承認 | 30200BZX00124A01 | Ⅳ | 高度管理医療機器 | PTAカテ・一般・標準 | ㈱カネカ
○ | ○ |  | × | インターベンション | PTA | 35 SHIDEN HP | SD4-75-80100 | 4540778176201 | 17184014 | 33800 | 35300 | 本 | 1本/箱 | 1 | 1 | バルーン拡張式血管形成術用カテーテル | カネカPTAカテーテル PE-W9 | 承認 | 30200BZX00124A01 | Ⅳ | 高度管理医療機器 | PTAカテ・一般・標準 | ㈱カネカ
○ | ○ |  | × | インターベンション | PTA | 35 SHIDEN HP | SD4-75-8020 | 4540778176058 | 17184014 | 33800 | 35300 | 本 | 1本/箱 | 1 | 1 | バルーン拡張式血管形成術用カテーテル | カネカPTAカテーテル PE-W9 | 承認 | 30200BZX00124A01 | Ⅳ | 高度管理医療機器 | PTAカテ・一般・標準 | ㈱カネカ
○ | ○ |  | × | インターベンション | PTA | 35 SHIDEN HP | SD4-75-8040 | 4540778176102 | 17184014 | 33800 | 35300 | 本 | 1本/箱 | 1 | 1 | バルーン拡張式血管形成術用カテーテル | カネカPTAカテーテル PE-W9 | 承認 | 30200BZX00124A01 | Ⅳ | 高度管理医療機器 | PTAカテ・一般・標準 | ㈱カネカ
○ | ○ |  | × | インターベンション | PTA | 35 SHIDEN HP | SD4-75-8060 | 4540778176157 | 17184014 | 33800 | 35300 | 本 | 1本/箱 | 1 | 1 | バルーン拡張式血管形成術用カテーテル | カネカPTAカテーテル PE-W9 | 承認 | 30200BZX00124A01 | Ⅳ | 高度管理医療機器 | PTAカテ・一般・標準 | ㈱カネカ
○ | ○ |  | × | インターベンション | PTA | 35YOROI HC | YR45-4020HC | 4540778146730 | 17184014 | 33800 | 35300 | 本 | 1本/箱 | 1 | 1 | バルーン拡張式血管形成術用カテーテル | カネカPTAカテーテル PE-W6 | 承認 | 22600BZX00439000 | Ⅳ | 高度管理医療機器 | PTAカテ・一般・標準 | ㈱カネカ
○ | ○ |  | × | インターベンション | PTA | 35YOROI HC | YR45-4040HC | 4540778146778 | 17184014 | 33800 | 35300 | 本 | 1本/箱 | 1 | 1 | バルーン拡張式血管形成術用カテーテル | カネカPTAカテーテル PE-W6 | 承認 | 22600BZX00439000 | Ⅳ | 高度管理医療機器 | PTAカテ・一般・標準 | ㈱カネカ
○ | ○ |  | × | インターベンション | PTA | 35YOROI HC | YR45-4060HC | 4540778172760 | 17184014 | 33800 | 35300 | 本 | 1本/箱 | 1 | 1 | バルーン拡張式血管形成術用カテーテル | カネカPTAカテーテル PE-W6 | 承認 | 22600BZX00439000 | Ⅳ | 高度管理医療機器 | PTAカテ・一般・標準 | ㈱カネカ
○ | ○ | 施設限定品 | × | インターベンション | PTA | 35YOROI HC | YR45-4080HC | 4540778146815 | 17184014 | 33800 | 35300 | 本 | 1本/箱 | 1 | 1 | バルーン拡張式血管形成術用カテーテル | カネカPTAカテーテル PE-W6 | 承認 | 22600BZX00439000 | Ⅳ | 高度管理医療機器 | PTAカテ・一般・標準 | ㈱カネカ
○ | ○ |  | × | インターベンション | PTA | 35YOROI HC | YR45-4520HC | 4540778187375 | 17184014 | 33800 | 35300 | 本 | 1本/箱 | 1 | 1 | バルーン拡張式血管形成術用カテーテル | カネカPTAカテーテル PE-W6 | 承認 | 22600BZX00439000 | Ⅳ | 高度管理医療機器 | PTAカテ・一般・標準 | ㈱カネカ
○ | ○ | 施設限定品 | × | インターベンション | PTA | 35YOROI HC | YR45-4540HC | 4540778187399 | 17184014 | 33800 | 35300 | 本 | 1本/箱 | 1 | 1 | バルーン拡張式血管形成術用カテーテル | カネカPTAカテーテル PE-W6 | 承認 | 22600BZX00439000 | Ⅳ | 高度管理医療機器 | PTAカテ・一般・標準 | ㈱カネカ
○ | ○ |  | × | インターベンション | PTA | 35YOROI HC | YR45-4560HC | 4540778187429 | 17184014 | 33800 | 35300 | 本 | 1本/箱 | 1 | 1 | バルーン拡張式血管形成術用カテーテル | カネカPTAカテーテル PE-W6 | 承認 | 22600BZX00439000 | Ⅳ | 高度管理医療機器 | PTAカテ・一般・標準 | ㈱カネカ
○ | ○ | 施設限定品 | × | インターベンション | PTA | 35YOROI HC | YR45-4580HC | 4540778187450 | 17184014 | 33800 | 35300 | 本 | 1本/箱 | 1 | 1 | バルーン拡張式血管形成術用カテーテル | カネカPTAカテーテル PE-W6 | 承認 | 22600BZX00439000 | Ⅳ | 高度管理医療機器 | PTAカテ・一般・標準 | ㈱カネカ
○ | ○ |  | × | インターベンション | PTA | 35YOROI HC | YR45-5020HC | 4540778146747 | 17184014 | 33800 | 35300 | 本 | 1本/箱 | 1 | 1 | バルーン拡張式血管形成術用カテーテル | カネカPTAカテーテル PE-W6 | 承認 | 22600BZX00439000 | Ⅳ | 高度管理医療機器 | PTAカテ・一般・標準 | ㈱カネカ
○ | ○ |  | × | インターベンション | PTA | 35YOROI HC | YR45-5040HC | 4540778146785 | 17184014 | 33800 | 35300 | 本 | 1本/箱 | 1 | 1 | バルーン拡張式血管形成術用カテーテル | カネカPTAカテーテル PE-W6 | 承認 | 22600BZX00439000 | Ⅳ | 高度管理医療機器 | PTAカテ・一般・標準 | ㈱カネカ
○ | ○ |  | × | インターベンション | PTA | 35YOROI HC | YR45-5060HC | 4540778172777 | 17184014 | 33800 | 35300 | 本 | 1本/箱 | 1 | 1 | バルーン拡張式血管形成術用カテーテル | カネカPTAカテーテル PE-W6 | 承認 | 22600BZX00439000 | Ⅳ | 高度管理医療機器 | PTAカテ・一般・標準 | ㈱カネカ
○ | ○ |  | × | インターベンション | PTA | 35YOROI HC | YR45-5080HC | 4540778146822 | 17184014 | 33800 | 35300 | 本 | 1本/箱 | 1 | 1 | バルーン拡張式血管形成術用カテーテル | カネカPTAカテーテル PE-W6 | 承認 | 22600BZX00439000 | Ⅳ | 高度管理医療機器 | PTAカテ・一般・標準 | ㈱カネカ
○ | ○ |  | × | インターベンション | PTA | 35YOROI HC | YR45-5520HC | 4540778187382 | 17184014 | 33800 | 35300 | 本 | 1本/箱 | 1 | 1 | バルーン拡張式血管形成術用カテーテル | カネカPTAカテーテル PE-W6 | 承認 | 22600BZX00439000 | Ⅳ | 高度管理医療機器 | PTAカテ・一般・標準 | ㈱カネカ
○ | ○ | 施設限定品 | × | インターベンション | PTA | 35YOROI HC | YR45-5540HC | 4540778187405 | 17184014 | 33800 | 35300 | 本 | 1本/箱 | 1 | 1 | バルーン拡張式血管形成術用カテーテル | カネカPTAカテーテル PE-W6 | 承認 | 22600BZX00439000 | Ⅳ | 高度管理医療機器 | PTAカテ・一般・標準 | ㈱カネカ
○ | ○ |  | × | インターベンション | PTA | 35YOROI HC | YR45-5560HC | 4540778187436 | 17184014 | 33800 | 35300 | 本 | 1本/箱 | 1 | 1 | バルーン拡張式血管形成術用カテーテル | カネカPTAカテーテル PE-W6 | 承認 | 22600BZX00439000 | Ⅳ | 高度管理医療機器 | PTAカテ・一般・標準 | ㈱カネカ
○ | ○ |  | × | インターベンション | PTA | 35YOROI HC | YR45-5580HC | 4540778187467 | 17184014 | 33800 | 35300 | 本 | 1本/箱 | 1 | 1 | バルーン拡張式血管形成術用カテーテル | カネカPTAカテーテル PE-W6 | 承認 | 22600BZX00439000 | Ⅳ | 高度管理医療機器 | PTAカテ・一般・標準 | ㈱カネカ
○ | ○ |  | × | インターベンション | PTA | 35YOROI HC | YR45-6020HC | 4540778146754 | 17184014 | 33800 | 35300 | 本 | 1本/箱 | 1 | 1 | バルーン拡張式血管形成術用カテーテル | カネカPTAカテーテル PE-W6 | 承認 | 22600BZX00439000 | Ⅳ | 高度管理医療機器 | PTAカテ・一般・標準 | ㈱カネカ
○ | ○ |  | × | インターベンション | PTA | 35YOROI HC | YR45-6040HC | 4540778146792 | 17184014 | 33800 | 35300 | 本 | 1本/箱 | 1 | 1 | バルーン拡張式血管形成術用カテーテル | カネカPTAカテーテル PE-W6 | 承認 | 22600BZX00439000 | Ⅳ | 高度管理医療機器 | PTAカテ・一般・標準 | ㈱カネカ
○ | ○ |  | × | インターベンション | PTA | 35YOROI HC | YR45-6060HC | 4540778172784 | 17184014 | 33800 | 35300 | 本 | 1本/箱 | 1 | 1 | バルーン拡張式血管形成術用カテーテル | カネカPTAカテーテル PE-W6 | 承認 | 22600BZX00439000 | Ⅳ | 高度管理医療機器 | PTAカテ・一般・標準 | ㈱カネカ
○ | ○ |  | × | インターベンション | PTA | 35YOROI HC | YR45-6080HC | 4540778146839 | 17184014 | 33800 | 35300 | 本 | 1本/箱 | 1 | 1 | バルーン拡張式血管形成術用カテーテル | カネカPTAカテーテル PE-W6 | 承認 | 22600BZX00439000 | Ⅳ | 高度管理医療機器 | PTAカテ・一般・標準 | ㈱カネカ
○ | ○ | 施設限定品 | × | インターベンション | PTA | 35YOROI HC | YR45-6540HC | 4540778187412 | 17184014 | 33800 | 35300 | 本 | 1本/箱 | 1 | 1 | バルーン拡張式血管形成術用カテーテル | カネカPTAカテーテル PE-W6 | 承認 | 22600BZX00439000 | Ⅳ | 高度管理医療機器 | PTAカテ・一般・標準 | ㈱カネカ
○ | ○ |  | × | インターベンション | PTA | 35YOROI HC | YR45-6560HC | 4540778187443 | 17184014 | 33800 | 35300 | 本 | 1本/箱 | 1 | 1 | バルーン拡張式血管形成術用カテーテル | カネカPTAカテーテル PE-W6 | 承認 | 22600BZX00439000 | Ⅳ | 高度管理医療機器 | PTAカテ・一般・標準 | ㈱カネカ
○ | ○ |  | × | インターベンション | PTA | 35YOROI HC | YR45-7040HC | 4540778146808 | 17184014 | 33800 | 35300 | 本 | 1本/箱 | 1 | 1 | バルーン拡張式血管形成術用カテーテル | カネカPTAカテーテル PE-W6 | 承認 | 22600BZX00439000 | Ⅳ | 高度管理医療機器 | PTAカテ・一般・標準 | ㈱カネカ
○ | ○ |  | × | インターベンション | PTA | 35YOROI HC | YR45-7060HC | 4540778172791 | 17184014 | 33800 | 35300 | 本 | 1本/箱 | 1 | 1 | バルーン拡張式血管形成術用カテーテル | カネカPTAカテーテル PE-W6 | 承認 | 22600BZX00439000 | Ⅳ | 高度管理医療機器 | PTAカテ・一般・標準 | ㈱カネカ
○ | ○ |  | × | インターベンション | PTA | 35YOROI HC | YR75-4020HC | 4540778146853 | 17184014 | 33800 | 35300 | 本 | 1本/箱 | 1 | 1 | バルーン拡張式血管形成術用カテーテル | カネカPTAカテーテル PE-W6 | 承認 | 22600BZX00439000 | Ⅳ | 高度管理医療機器 | PTAカテ・一般・標準 | ㈱カネカ
○ | ○ |  | × | インターベンション | PTA | 35YOROI HC | YR75-4040HC | 4540778146891 | 17184014 | 33800 | 35300 | 本 | 1本/箱 | 1 | 1 | バルーン拡張式血管形成術用カテーテル | カネカPTAカテーテル PE-W6 | 承認 | 22600BZX00439000 | Ⅳ | 高度管理医療機器 | PTAカテ・一般・標準 | ㈱カネカ
○ | ○ |  | × | インターベンション | PTA | 35YOROI HC | YR75-4060HC | 4540778172807 | 17184014 | 33800 | 35300 | 本 | 1本/箱 | 1 | 1 | バルーン拡張式血管形成術用カテーテル | カネカPTAカテーテル PE-W6 | 承認 | 22600BZX00439000 | Ⅳ | 高度管理医療機器 | PTAカテ・一般・標準 | ㈱カネカ
○ | ○ |  | × | インターベンション | PTA | 35YOROI HC | YR75-4080HC | 4540778146938 | 17184014 | 33800 | 35300 | 本 | 1本/箱 | 1 | 1 | バルーン拡張式血管形成術用カテーテル | カネカPTAカテーテル PE-W6 | 承認 | 22600BZX00439000 | Ⅳ | 高度管理医療機器 | PTAカテ・一般・標準 | ㈱カネカ
○ | ○ |  | × | インターベンション | PTA | 35YOROI HC | YR75-4520HC | 4540778187474 | 17184014 | 33800 | 35300 | 本 | 1本/箱 | 1 | 1 | バルーン拡張式血管形成術用カテーテル | カネカPTAカテーテル PE-W6 | 承認 | 22600BZX00439000 | Ⅳ | 高度管理医療機器 | PTAカテ・一般・標準 | ㈱カネカ
○ | ○ | 施設限定品 | × | インターベンション | PTA | 35YOROI HC | YR75-4540HC | 4540778187498 | 17184014 | 33800 | 35300 | 本 | 1本/箱 | 1 | 1 | バルーン拡張式血管形成術用カテーテル | カネカPTAカテーテル PE-W6 | 承認 | 22600BZX00439000 | Ⅳ | 高度管理医療機器 | PTAカテ・一般・標準 | ㈱カネカ
○ | ○ |  | × | インターベンション | PTA | 35YOROI HC | YR75-4560HC | 4540778187528 | 17184014 | 33800 | 35300 | 本 | 1本/箱 | 1 | 1 | バルーン拡張式血管形成術用カテーテル | カネカPTAカテーテル PE-W6 | 承認 | 22600BZX00439000 | Ⅳ | 高度管理医療機器 | PTAカテ・一般・標準 | ㈱カネカ
○ | ○ |  | × | インターベンション | PTA | 35YOROI HC | YR75-4580HC | 4540778187559 | 17184014 | 33800 | 35300 | 本 | 1本/箱 | 1 | 1 | バルーン拡張式血管形成術用カテーテル | カネカPTAカテーテル PE-W6 | 承認 | 22600BZX00439000 | Ⅳ | 高度管理医療機器 | PTAカテ・一般・標準 | ㈱カネカ
○ | ○ |  | × | インターベンション | PTA | 35YOROI HC | YR75-5020HC | 4540778146860 | 17184014 | 33800 | 35300 | 本 | 1本/箱 | 1 | 1 | バルーン拡張式血管形成術用カテーテル | カネカPTAカテーテル PE-W6 | 承認 | 22600BZX00439000 | Ⅳ | 高度管理医療機器 | PTAカテ・一般・標準 | ㈱カネカ
○ | ○ |  | × | インターベンション | PTA | 35YOROI HC | YR75-5040HC | 4540778146907 | 17184014 | 33800 | 35300 | 本 | 1本/箱 | 1 | 1 | バルーン拡張式血管形成術用カテーテル | カネカPTAカテーテル PE-W6 | 承認 | 22600BZX00439000 | Ⅳ | 高度管理医療機器 | PTAカテ・一般・標準 | ㈱カネカ
○ | ○ |  | × | インターベンション | PTA | 35YOROI HC | YR75-5060HC | 4540778172814 | 17184014 | 33800 | 35300 | 本 | 1本/箱 | 1 | 1 | バルーン拡張式血管形成術用カテーテル | カネカPTAカテーテル PE-W6 | 承認 | 22600BZX00439000 | Ⅳ | 高度管理医療機器 | PTAカテ・一般・標準 | ㈱カネカ
○ | ○ |  | × | インターベンション | PTA | 35YOROI HC | YR75-5080HC | 4540778146945 | 17184014 | 33800 | 35300 | 本 | 1本/箱 | 1 | 1 | バルーン拡張式血管形成術用カテーテル | カネカPTAカテーテル PE-W6 | 承認 | 22600BZX00439000 | Ⅳ | 高度管理医療機器 | PTAカテ・一般・標準 | ㈱カネカ
○ | ○ |  | × | インターベンション | PTA | 35YOROI HC | YR75-5520HC | 4540778187481 | 17184014 | 33800 | 35300 | 本 | 1本/箱 | 1 | 1 | バルーン拡張式血管形成術用カテーテル | カネカPTAカテーテル PE-W6 | 承認 | 22600BZX00439000 | Ⅳ | 高度管理医療機器 | PTAカテ・一般・標準 | ㈱カネカ
○ | ○ | 施設限定品 | × | インターベンション | PTA | 35YOROI HC | YR75-5540HC | 4540778187504 | 17184014 | 33800 | 35300 | 本 | 1本/箱 | 1 | 1 | バルーン拡張式血管形成術用カテーテル | カネカPTAカテーテル PE-W6 | 承認 | 22600BZX00439000 | Ⅳ | 高度管理医療機器 | PTAカテ・一般・標準 | ㈱カネカ
○ | ○ |  | × | インターベンション | PTA | 35YOROI HC | YR75-5560HC | 4540778187535 | 17184014 | 33800 | 35300 | 本 | 1本/箱 | 1 | 1 | バルーン拡張式血管形成術用カテーテル | カネカPTAカテーテル PE-W6 | 承認 | 22600BZX00439000 | Ⅳ | 高度管理医療機器 | PTAカテ・一般・標準 | ㈱カネカ
○ | ○ |  | × | インターベンション | PTA | 35YOROI HC | YR75-5580HC | 4540778187566 | 17184014 | 33800 | 35300 | 本 | 1本/箱 | 1 | 1 | バルーン拡張式血管形成術用カテーテル | カネカPTAカテーテル PE-W6 | 承認 | 22600BZX00439000 | Ⅳ | 高度管理医療機器 | PTAカテ・一般・標準 | ㈱カネカ
○ | ○ |  | × | インターベンション | PTA | 35YOROI HC | YR75-6020HC | 4540778146877 | 17184014 | 33800 | 35300 | 本 | 1本/箱 | 1 | 1 | バルーン拡張式血管形成術用カテーテル | カネカPTAカテーテル PE-W6 | 承認 | 22600BZX00439000 | Ⅳ | 高度管理医療機器 | PTAカテ・一般・標準 | ㈱カネカ
○ | ○ |  | × | インターベンション | PTA | 35YOROI HC | YR75-6040HC | 4540778146914 | 17184014 | 33800 | 35300 | 本 | 1本/箱 | 1 | 1 | バルーン拡張式血管形成術用カテーテル | カネカPTAカテーテル PE-W6 | 承認 | 22600BZX00439000 | Ⅳ | 高度管理医療機器 | PTAカテ・一般・標準 | ㈱カネカ
○ | ○ |  | × | インターベンション | PTA | 35YOROI HC | YR75-6060HC | 4540778172821 | 17184014 | 33800 | 35300 | 本 | 1本/箱 | 1 | 1 | バルーン拡張式血管形成術用カテーテル | カネカPTAカテーテル PE-W6 | 承認 | 22600BZX00439000 | Ⅳ | 高度管理医療機器 | PTAカテ・一般・標準 | ㈱カネカ
○ | ○ |  | × | インターベンション | PTA | 35YOROI HC | YR75-6080HC | 4540778146952 | 17184014 | 33800 | 35300 | 本 | 1本/箱 | 1 | 1 | バルーン拡張式血管形成術用カテーテル | カネカPTAカテーテル PE-W6 | 承認 | 22600BZX00439000 | Ⅳ | 高度管理医療機器 | PTAカテ・一般・標準 | ㈱カネカ
○ | ○ | 施設限定品 | × | インターベンション | PTA | 35YOROI HC | YR75-6540HC | 4540778187511 | 17184014 | 33800 | 35300 | 本 | 1本/箱 | 1 | 1 | バルーン拡張式血管形成術用カテーテル | カネカPTAカテーテル PE-W6 | 承認 | 22600BZX00439000 | Ⅳ | 高度管理医療機器 | PTAカテ・一般・標準 | ㈱カネカ
○ | ○ |  | × | インターベンション | PTA | 35YOROI HC | YR75-6560HC | 4540778187542 | 17184014 | 33800 | 35300 | 本 | 1本/箱 | 1 | 1 | バルーン拡張式血管形成術用カテーテル | カネカPTAカテーテル PE-W6 | 承認 | 22600BZX00439000 | Ⅳ | 高度管理医療機器 | PTAカテ・一般・標準 | ㈱カネカ
○ | ○ |  | × | インターベンション | PTA | 35YOROI HC | YR75-7040HC | 4540778146921 | 17184014 | 33800 | 35300 | 本 | 1本/箱 | 1 | 1 | バルーン拡張式血管形成術用カテーテル | カネカPTAカテーテル PE-W6 | 承認 | 22600BZX00439000 | Ⅳ | 高度管理医療機器 | PTAカテ・一般・標準 | ㈱カネカ
○ | ○ |  | × | インターベンション | PTA | 35YOROI HC | YR75-7060HC | 4540778146976 | 17184014 | 33800 | 35300 | 本 | 1本/箱 | 1 | 1 | バルーン拡張式血管形成術用カテーテル | カネカPTAカテーテル PE-W6 | 承認 | 22600BZX00439000 | Ⅳ | 高度管理医療機器 | PTAカテ・一般・標準 | ㈱カネカ
○ | ○ |  | × | インターベンション | PTA | Rx-Genity | RXGT-30020 | 4540778131668 | 17184014 | 47700 | 50900 | 本 | 1本/箱 | 1 | 1 | バルーン拡張式血管形成術用カテーテル | カネカPTAカテーテル PE-R4 | 承認 | 22100BZX01012000 | Ⅳ | 高度管理医療機器 | PTAカテ・一般・特殊 | ㈱カネカ
○ | ○ |  | × | インターベンション | PTA | Rx-Genity | RXGT-30030 | 4540778131781 | 17184014 | 47700 | 50900 | 本 | 1本/箱 | 1 | 1 | バルーン拡張式血管形成術用カテーテル | カネカPTAカテーテル PE-R4 | 承認 | 22100BZX01012000 | Ⅳ | 高度管理医療機器 | PTAカテ・一般・特殊 | ㈱カネカ
○ | ○ |  | × | インターベンション | PTA | Rx-Genity | RXGT-30040 | 4540778131873 | 17184014 | 47700 | 50900 | 本 | 1本/箱 | 1 | 1 | バルーン拡張式血管形成術用カテーテル | カネカPTAカテーテル PE-R4 | 承認 | 22100BZX01012000 | Ⅳ | 高度管理医療機器 | PTAカテ・一般・特殊 | ㈱カネカ
○ | ○ | 施設限定品 | × | インターベンション | PTA | Rx-Genity | RXGT-35020 | 4540778131675 | 17184014 | 47700 | 50900 | 本 | 1本/箱 | 1 | 1 | バルーン拡張式血管形成術用カテーテル | カネカPTAカテーテル PE-R4 | 承認 | 22100BZX01012000 | Ⅳ | 高度管理医療機器 | PTAカテ・一般・特殊 | ㈱カネカ
○ | ○ |  | × | インターベンション | PTA | Rx-Genity | RXGT-35030 | 4540778131798 | 17184014 | 47700 | 50900 | 本 | 1本/箱 | 1 | 1 | バルーン拡張式血管形成術用カテーテル | カネカPTAカテーテル PE-R4 | 承認 | 22100BZX01012000 | Ⅳ | 高度管理医療機器 | PTAカテ・一般・特殊 | ㈱カネカ
○ | ○ |  | × | インターベンション | PTA | Rx-Genity | RXGT-35040 | 4540778131880 | 17184014 | 47700 | 50900 | 本 | 1本/箱 | 1 | 1 | バルーン拡張式血管形成術用カテーテル | カネカPTAカテーテル PE-R4 | 承認 | 22100BZX01012000 | Ⅳ | 高度管理医療機器 | PTAカテ・一般・特殊 | ㈱カネカ
○ | ○ |  | × | インターベンション | PTA | Rx-Genity | RXGT-40020 | 4540778131682 | 17184014 | 47700 | 50900 | 本 | 1本/箱 | 1 | 1 | バルーン拡張式血管形成術用カテーテル | カネカPTAカテーテル PE-R4 | 承認 | 22100BZX01012000 | Ⅳ | 高度管理医療機器 | PTAカテ・一般・特殊 | ㈱カネカ
○ | ○ |  | × | インターベンション | PTA | Rx-Genity | RXGT-40030 | 4540778131804 | 17184014 | 47700 | 50900 | 本 | 1本/箱 | 1 | 1 | バルーン拡張式血管形成術用カテーテル | カネカPTAカテーテル PE-R4 | 承認 | 22100BZX01012000 | Ⅳ | 高度管理医療機器 | PTAカテ・一般・特殊 | ㈱カネカ
○ | ○ |  | × | インターベンション | PTA | Rx-Genity | RXGT-40040 | 4540778131897 | 17184014 | 47700 | 50900 | 本 | 1本/箱 | 1 | 1 | バルーン拡張式血管形成術用カテーテル | カネカPTAカテーテル PE-R4 | 承認 | 22100BZX01012000 | Ⅳ | 高度管理医療機器 | PTAカテ・一般・特殊 | ㈱カネカ
○ | ○ |  | × | インターベンション | PTA | Rx-Genity | RXGT-40100 | 4540778132016 | 17184014 | 47700 | 50900 | 本 | 1本/箱 | 1 | 1 | バルーン拡張式血管形成術用カテーテル | カネカPTAカテーテル PE-R4 | 承認 | 22100BZX01012000 | Ⅳ | 高度管理医療機器 | PTAカテ・一般・特殊 | ㈱カネカ
○ | ○ |  | × | インターベンション | PTA | Rx-Genity | RXGT-45020 | 4540778131699 | 17184014 | 47700 | 50900 | 本 | 1本/箱 | 1 | 1 | バルーン拡張式血管形成術用カテーテル | カネカPTAカテーテル PE-R4 | 承認 | 22100BZX01012000 | Ⅳ | 高度管理医療機器 | PTAカテ・一般・特殊 | ㈱カネカ
○ | ○ |  | × | インターベンション | PTA | Rx-Genity | RXGT-45030 | 4540778131811 | 17184014 | 47700 | 50900 | 本 | 1本/箱 | 1 | 1 | バルーン拡張式血管形成術用カテーテル | カネカPTAカテーテル PE-R4 | 承認 | 22100BZX01012000 | Ⅳ | 高度管理医療機器 | PTAカテ・一般・特殊 | ㈱カネカ
○ | ○ |  | × | インターベンション | PTA | Rx-Genity | RXGT-45040 | 4540778131903 | 17184014 | 47700 | 50900 | 本 | 1本/箱 | 1 | 1 | バルーン拡張式血管形成術用カテーテル | カネカPTAカテーテル PE-R4 | 承認 | 22100BZX01012000 | Ⅳ | 高度管理医療機器 | PTAカテ・一般・特殊 | ㈱カネカ
○ | ○ |  | × | インターベンション | PTA | Rx-Genity | RXGT-50020 | 4540778131705 | 17184014 | 47700 | 50900 | 本 | 1本/箱 | 1 | 1 | バルーン拡張式血管形成術用カテーテル | カネカPTAカテーテル PE-R4 | 承認 | 22100BZX01012000 | Ⅳ | 高度管理医療機器 | PTAカテ・一般・特殊 | ㈱カネカ
○ | ○ |  | × | インターベンション | PTA | Rx-Genity | RXGT-50030 | 4540778131828 | 17184014 | 47700 | 50900 | 本 | 1本/箱 | 1 | 1 | バルーン拡張式血管形成術用カテーテル | カネカPTAカテーテル PE-R4 | 承認 | 22100BZX01012000 | Ⅳ | 高度管理医療機器 | PTAカテ・一般・特殊 | ㈱カネカ
○ | ○ |  | × | インターベンション | PTA | Rx-Genity | RXGT-50040 | 4540778131910 | 17184014 | 47700 | 50900 | 本 | 1本/箱 | 1 | 1 | バルーン拡張式血管形成術用カテーテル | カネカPTAカテーテル PE-R4 | 承認 | 22100BZX01012000 | Ⅳ | 高度管理医療機器 | PTAカテ・一般・特殊 | ㈱カネカ
○ | ○ |  | × | インターベンション | PTA | Rx-Genity | RXGT-50100 | 4540778132023 | 17184014 | 47700 | 50900 | 本 | 1本/箱 | 1 | 1 | バルーン拡張式血管形成術用カテーテル | カネカPTAカテーテル PE-R4 | 承認 | 22100BZX01012000 | Ⅳ | 高度管理医療機器 | PTAカテ・一般・特殊 | ㈱カネカ
○ | ○ |  | × | インターベンション | PTA | Rx-Genity | RXGT-60020 | 4540778131729 | 17184014 | 47700 | 50900 | 本 | 1本/箱 | 1 | 1 | バルーン拡張式血管形成術用カテーテル | カネカPTAカテーテル PE-R4 | 承認 | 22100BZX01012000 | Ⅳ | 高度管理医療機器 | PTAカテ・一般・特殊 | ㈱カネカ
○ | ○ |  | × | インターベンション | PTA | Rx-Genity | RXGT-60040 | 4540778131934 | 17184014 | 47700 | 50900 | 本 | 1本/箱 | 1 | 1 | バルーン拡張式血管形成術用カテーテル | カネカPTAカテーテル PE-R4 | 承認 | 22100BZX01012000 | Ⅳ | 高度管理医療機器 | PTAカテ・一般・特殊 | ㈱カネカ
○ | ○ |  | × | インターベンション | PTA | Rx-Genity | RXGT-60100 | 4540778132030 | 17184014 | 47700 | 50900 | 本 | 1本/箱 | 1 | 1 | バルーン拡張式血管形成術用カテーテル | カネカPTAカテーテル PE-R4 | 承認 | 22100BZX01012000 | Ⅳ | 高度管理医療機器 | PTAカテ・一般・特殊 | ㈱カネカ
○ | ○ |  | × | インターベンション | PTA | Rx-Genity | RXGT-70020 | 4540778131736 | 17184014 | 47700 | 50900 | 本 | 1本/箱 | 1 | 1 | バルーン拡張式血管形成術用カテーテル | カネカPTAカテーテル PE-R4 | 承認 | 22100BZX01012000 | Ⅳ | 高度管理医療機器 | PTAカテ・一般・特殊 | ㈱カネカ
○ | ○ |  | × | インターベンション | PTA | Rx-Genity | RXGT-70040 | 4540778131941 | 17184014 | 47700 | 50900 | 本 | 1本/箱 | 1 | 1 | バルーン拡張式血管形成術用カテーテル | カネカPTAカテーテル PE-R4 | 承認 | 22100BZX01012000 | Ⅳ | 高度管理医療機器 | PTAカテ・一般・特殊 | ㈱カネカ
○ | ○ |  | × | インターベンション | PTA | Rx-Genity | RXGT-80020 | 4540778131743 | 17184014 | 47700 | 50900 | 本 | 1本/箱 | 1 | 1 | バルーン拡張式血管形成術用カテーテル | カネカPTAカテーテル PE-R4 | 承認 | 22100BZX01012000 | Ⅳ | 高度管理医療機器 | PTAカテ・一般・特殊 | ㈱カネカ
○ | ○ |  | × | インターベンション | PTA | Rx-Genity | RXGT-80040 | 4540778131958 | 17184014 | 47700 | 50900 | 本 | 1本/箱 | 1 | 1 | バルーン拡張式血管形成術用カテーテル | カネカPTAカテーテル PE-R4 | 承認 | 22100BZX01012000 | Ⅳ | 高度管理医療機器 | PTAカテ・一般・特殊 | ㈱カネカ
○ | ○ |  | × | インターベンション | PTA | SHIDEN | SD-15015 | 4540778133587 | 17184014 | 47700 | 50900 | 本 | 1本/箱 | 1 | 1 | バルーン拡張式血管形成術用カテーテル | カネカPTAカテーテル PE-R2 | 承認 | 22200BZX00115000 | Ⅳ | 高度管理医療機器 | PTAカテ・一般・特殊 | ㈱カネカ
○ | ○ |  | × | インターベンション | PTA | SHIDEN | SD-20020 | 4540778133662 | 17184014 | 47700 | 50900 | 本 | 1本/箱 | 1 | 1 | バルーン拡張式血管形成術用カテーテル | カネカPTAカテーテル PE-R2 | 承認 | 22200BZX00115000 | Ⅳ | 高度管理医療機器 | PTAカテ・一般・特殊 | ㈱カネカ
○ | ○ |  | × | インターベンション | PTA | SHIDEN | SD-20040 | 4540778133839 | 17184014 | 47700 | 50900 | 本 | 1本/箱 | 1 | 1 | バルーン拡張式血管形成術用カテーテル | カネカPTAカテーテル PE-R2 | 承認 | 22200BZX00115000 | Ⅳ | 高度管理医療機器 | PTAカテ・一般・特殊 | ㈱カネカ
○ | ○ |  | × | インターベンション | PTA | SHIDEN | SD-20100 | 4540778133938 | 17184014 | 47700 | 50900 | 本 | 1本/箱 | 1 | 1 | バルーン拡張式血管形成術用カテーテル | カネカPTAカテーテル PE-R2 | 承認 | 22200BZX00115000 | Ⅳ | 高度管理医療機器 | PTAカテ・一般・特殊 | ㈱カネカ
○ | ○ |  | × | インターベンション | PTA | SHIDEN | SD-25020 | 4540778133679 | 17184014 | 47700 | 50900 | 本 | 1本/箱 | 1 | 1 | バルーン拡張式血管形成術用カテーテル | カネカPTAカテーテル PE-R2 | 承認 | 22200BZX00115000 | Ⅳ | 高度管理医療機器 | PTAカテ・一般・特殊 | ㈱カネカ
○ | ○ |  | × | インターベンション | PTA | SHIDEN | SD-25040 | 4540778133846 | 17184014 | 47700 | 50900 | 本 | 1本/箱 | 1 | 1 | バルーン拡張式血管形成術用カテーテル | カネカPTAカテーテル PE-R2 | 承認 | 22200BZX00115000 | Ⅳ | 高度管理医療機器 | PTAカテ・一般・特殊 | ㈱カネカ
○ | ○ |  | × | インターベンション | PTA | SHIDEN | SD-25100 | 4540778133945 | 17184014 | 47700 | 50900 | 本 | 1本/箱 | 1 | 1 | バルーン拡張式血管形成術用カテーテル | カネカPTAカテーテル PE-R2 | 承認 | 22200BZX00115000 | Ⅳ | 高度管理医療機器 | PTAカテ・一般・特殊 | ㈱カネカ
○ | ○ |  | × | インターベンション | PTA | SHIDEN | SD-30020 | 4540778133686 | 17184014 | 47700 | 50900 | 本 | 1本/箱 | 1 | 1 | バルーン拡張式血管形成術用カテーテル | カネカPTAカテーテル PE-R2 | 承認 | 22200BZX00115000 | Ⅳ | 高度管理医療機器 | PTAカテ・一般・特殊 | ㈱カネカ
○ | ○ |  | × | インターベンション | PTA | SHIDEN | SD-30030 | 4540778133761 | 17184014 | 47700 | 50900 | 本 | 1本/箱 | 1 | 1 | バルーン拡張式血管形成術用カテーテル | カネカPTAカテーテル PE-R2 | 承認 | 22200BZX00115000 | Ⅳ | 高度管理医療機器 | PTAカテ・一般・特殊 | ㈱カネカ
○ | ○ |  | × | インターベンション | PTA | SHIDEN | SD-30040 | 4540778133853 | 17184014 | 47700 | 50900 | 本 | 1本/箱 | 1 | 1 | バルーン拡張式血管形成術用カテーテル | カネカPTAカテーテル PE-R2 | 承認 | 22200BZX00115000 | Ⅳ | 高度管理医療機器 | PTAカテ・一般・特殊 | ㈱カネカ
○ | ○ |  | × | インターベンション | PTA | SHIDEN | SD-30100 | 4540778133952 | 17184014 | 47700 | 50900 | 本 | 1本/箱 | 1 | 1 | バルーン拡張式血管形成術用カテーテル | カネカPTAカテーテル PE-R2 | 承認 | 22200BZX00115000 | Ⅳ | 高度管理医療機器 | PTAカテ・一般・特殊 | ㈱カネカ
○ | ○ | 施設限定品 | × | インターベンション | PTA | SHIDEN | SD-35030 | 4540778133778 | 17184014 | 47700 | 50900 | 本 | 1本/箱 | 1 | 1 | バルーン拡張式血管形成術用カテーテル | カネカPTAカテーテル PE-R2 | 承認 | 22200BZX00115000 | Ⅳ | 高度管理医療機器 | PTAカテ・一般・特殊 | ㈱カネカ
○ | ○ | 施設限定品 | × | インターベンション | PTA | SHIDEN | SD-35040 | 4540778133860 | 17184014 | 47700 | 50900 | 本 | 1本/箱 | 1 | 1 | バルーン拡張式血管形成術用カテーテル | カネカPTAカテーテル PE-R2 | 承認 | 22200BZX00115000 | Ⅳ | 高度管理医療機器 | PTAカテ・一般・特殊 | ㈱カネカ
○ | ○ |  | × | インターベンション | PTA | SHIDEN | SD-40020 | 4540778133709 | 17184014 | 47700 | 50900 | 本 | 1本/箱 | 1 | 1 | バルーン拡張式血管形成術用カテーテル | カネカPTAカテーテル PE-R2 | 承認 | 22200BZX00115000 | Ⅳ | 高度管理医療機器 | PTAカテ・一般・特殊 | ㈱カネカ
○ | ○ |  | × | インターベンション | PTA | SHIDEN | SD-40030 | 4540778133785 | 17184014 | 47700 | 50900 | 本 | 1本/箱 | 1 | 1 | バルーン拡張式血管形成術用カテーテル | カネカPTAカテーテル PE-R2 | 承認 | 22200BZX00115000 | Ⅳ | 高度管理医療機器 | PTAカテ・一般・特殊 | ㈱カネカ
○ | ○ |  | × | インターベンション | PTA | SHIDEN | SD-40040 | 4540778133877 | 17184014 | 47700 | 50900 | 本 | 1本/箱 | 1 | 1 | バルーン拡張式血管形成術用カテーテル | カネカPTAカテーテル PE-R2 | 承認 | 22200BZX00115000 | Ⅳ | 高度管理医療機器 | PTAカテ・一般・特殊 | ㈱カネカ
○ | ○ | 施設限定品 | × | インターベンション | PTA | SHIDEN | SD-45030 | 4540778133792 | 17184014 | 47700 | 50900 | 本 | 1本/箱 | 1 | 1 | バルーン拡張式血管形成術用カテーテル | カネカPTAカテーテル PE-R2 | 承認 | 22200BZX00115000 | Ⅳ | 高度管理医療機器 | PTAカテ・一般・特殊 | ㈱カネカ
○ | ○ |  | × | インターベンション | PTA | SHIDEN | SD-50020 | 4540778133723 | 17184014 | 47700 | 50900 | 本 | 1本/箱 | 1 | 1 | バルーン拡張式血管形成術用カテーテル | カネカPTAカテーテル PE-R2 | 承認 | 22200BZX00115000 | Ⅳ | 高度管理医療機器 | PTAカテ・一般・特殊 | ㈱カネカ
○ | ○ |  | × | インターベンション | PTA | SHIDEN | SD-50030 | 4540778133808 | 17184014 | 47700 | 50900 | 本 | 1本/箱 | 1 | 1 | バルーン拡張式血管形成術用カテーテル | カネカPTAカテーテル PE-R2 | 承認 | 22200BZX00115000 | Ⅳ | 高度管理医療機器 | PTAカテ・一般・特殊 | ㈱カネカ
○ | ○ |  | × | インターベンション | PTA | SHIDEN | SD-50040 | 4540778133891 | 17184014 | 47700 | 50900 | 本 | 1本/箱 | 1 | 1 | バルーン拡張式血管形成術用カテーテル | カネカPTAカテーテル PE-R2 | 承認 | 22200BZX00115000 | Ⅳ | 高度管理医療機器 | PTAカテ・一般・特殊 | ㈱カネカ
○ | ○ |  | × | インターベンション | PTA | SHIDEN | SD-60020 | 4540778133747 | 17184014 | 47700 | 50900 | 本 | 1本/箱 | 1 | 1 | バルーン拡張式血管形成術用カテーテル | カネカPTAカテーテル PE-R2 | 承認 | 22200BZX00115000 | Ⅳ | 高度管理医療機器 | PTAカテ・一般・特殊 | ㈱カネカ
○ | ○ |  | × | インターベンション | PTA | SHIDEN | SD-60040 | 4540778133914 | 17184014 | 47700 | 50900 | 本 | 1本/箱 | 1 | 1 | バルーン拡張式血管形成術用カテーテル | カネカPTAカテーテル PE-R2 | 承認 | 22200BZX00115000 | Ⅳ | 高度管理医療機器 | PTAカテ・一般・特殊 | ㈱カネカ
○ | ○ |  | × | インターベンション | PTA | SHIDEN | SD-70020 | 4540778133754 | 17184014 | 47700 | 50900 | 本 | 1本/箱 | 1 | 1 | バルーン拡張式血管形成術用カテーテル | カネカPTAカテーテル PE-R2 | 承認 | 22200BZX00115000 | Ⅳ | 高度管理医療機器 | PTAカテ・一般・特殊 | ㈱カネカ
○ | ○ |  | × | インターベンション | PTA | SHIDEN | SD-70040 | 4540778133921 | 17184014 | 47700 | 50900 | 本 | 1本/箱 | 1 | 1 | バルーン拡張式血管形成術用カテーテル | カネカPTAカテーテル PE-R2 | 承認 | 22200BZX00115000 | Ⅳ | 高度管理医療機器 | PTAカテ・一般・特殊 | ㈱カネカ
○ | ○ | 在庫なくなり次第終了 | × | インターベンション | PTA | SHIDEN HP | SD3-20040 | 4540778171077 | 17184014 | 47700 | 50900 | 本 | 1本/箱 | 1 | 1 | バルーン拡張式血管形成術用カテーテル | カネカPTAカテーテル PE-R5 | 承認 | 22900BZX00160000 | Ⅳ | 高度管理医療機器 | PTAカテ・一般・特殊 | ㈱カネカ | 2023年11月・顧客案内文あり
○ | ○ | 在庫なくなり次第終了 | × | インターベンション | PTA | SHIDEN HP | SD3-20100 | 4540778172463 | 17184014 | 47700 | 50900 | 本 | 1本/箱 | 1 | 1 | バルーン拡張式血管形成術用カテーテル | カネカPTAカテーテル PE-R5 | 承認 | 22900BZX00160000 | Ⅳ | 高度管理医療機器 | PTAカテ・一般・特殊 | ㈱カネカ | 2023年11月・顧客案内文あり
○ | ○ | 在庫なくなり次第終了 | × | インターベンション | PTA | SHIDEN HP | SD3-20200 | 4540778172524 | 17184014 | 47700 | 50900 | 本 | 1本/箱 | 1 | 1 | バルーン拡張式血管形成術用カテーテル | カネカPTAカテーテル PE-R5 | 承認 | 22900BZX00160000 | Ⅳ | 高度管理医療機器 | PTAカテ・一般・特殊 | ㈱カネカ | 2023年11月・顧客案内文あり
○ | ○ | 在庫なくなり次第終了 | × | インターベンション | PTA | SHIDEN HP | SD3-25040 | 4540778171084 | 17184014 | 47700 | 50900 | 本 | 1本/箱 | 1 | 1 | バルーン拡張式血管形成術用カテーテル | カネカPTAカテーテル PE-R5 | 承認 | 22900BZX00160000 | Ⅳ | 高度管理医療機器 | PTAカテ・一般・特殊 | ㈱カネカ | 2023年11月・顧客案内文あり
○ | ○ | 在庫なくなり次第終了 | × | インターベンション | PTA | SHIDEN HP | SD3-25100 | 4540778172470 | 17184014 | 47700 | 50900 | 本 | 1本/箱 | 1 | 1 | バルーン拡張式血管形成術用カテーテル | カネカPTAカテーテル PE-R5 | 承認 | 22900BZX00160000 | Ⅳ | 高度管理医療機器 | PTAカテ・一般・特殊 | ㈱カネカ | 2023年11月・顧客案内文あり
○ | ○ | 在庫なくなり次第終了 | × | インターベンション | PTA | SHIDEN HP | SD3-25200 | 4540778172531 | 17184014 | 47700 | 50900 | 本 | 1本/箱 | 1 | 1 | バルーン拡張式血管形成術用カテーテル | カネカPTAカテーテル PE-R5 | 承認 | 22900BZX00160000 | Ⅳ | 高度管理医療機器 | PTAカテ・一般・特殊 | ㈱カネカ | 2023年11月・顧客案内文あり
○ | ○ | 在庫なくなり次第終了 | × | インターベンション | PTA | SHIDEN HP | SD3-30040 | 4540778171091 | 17184014 | 47700 | 50900 | 本 | 1本/箱 | 1 | 1 | バルーン拡張式血管形成術用カテーテル | カネカPTAカテーテル PE-R5 | 承認 | 22900BZX00160000 | Ⅳ | 高度管理医療機器 | PTAカテ・一般・特殊 | ㈱カネカ | 2023年11月・顧客案内文あり
○ | ○ | 在庫なくなり次第終了 | × | インターベンション | PTA | SHIDEN HP | SD3-30100 | 4540778172487 | 17184014 | 47700 | 50900 | 本 | 1本/箱 | 1 | 1 | バルーン拡張式血管形成術用カテーテル | カネカPTAカテーテル PE-R5 | 承認 | 22900BZX00160000 | Ⅳ | 高度管理医療機器 | PTAカテ・一般・特殊 | ㈱カネカ | 2023年11月・顧客案内文あり
○ | ○ | 在庫なくなり次第終了 | × | インターベンション | PTA | SHIDEN HP | SD3-30200 | 4540778172548 | 17184014 | 47700 | 50900 | 本 | 1本/箱 | 1 | 1 | バルーン拡張式血管形成術用カテーテル | カネカPTAカテーテル PE-R5 | 承認 | 22900BZX00160000 | Ⅳ | 高度管理医療機器 | PTAカテ・一般・特殊 | ㈱カネカ | 2023年11月・顧客案内文あり
○ | ○ | 在庫なくなり次第終了 | × | インターベンション | PTA | SHIDEN HP | SD3-40040 | 4540778171107 | 17184014 | 47700 | 50900 | 本 | 1本/箱 | 1 | 1 | バルーン拡張式血管形成術用カテーテル | カネカPTAカテーテル PE-R5 | 承認 | 22900BZX00160000 | Ⅳ | 高度管理医療機器 | PTAカテ・一般・特殊 | ㈱カネカ | 2023年11月・顧客案内文あり
○ | ○ | 在庫なくなり次第終了 | × | インターベンション | PTA | SHIDEN HP | SD3-40100 | 4540778172494 | 17184014 | 47700 | 50900 | 本 | 1本/箱 | 1 | 1 | バルーン拡張式血管形成術用カテーテル | カネカPTAカテーテル PE-R5 | 承認 | 22900BZX00160000 | Ⅳ | 高度管理医療機器 | PTAカテ・一般・特殊 | ㈱カネカ | 2023年11月・顧客案内文あり
○ | ○ | 在庫なくなり次第終了 | × | インターベンション | PTA | SHIDEN HP | SD3-40150 | 4540778172555 | 17184014 | 47700 | 50900 | 本 | 1本/箱 | 1 | 1 | バルーン拡張式血管形成術用カテーテル | カネカPTAカテーテル PE-R5 | 承認 | 22900BZX00160000 | Ⅳ | 高度管理医療機器 | PTAカテ・一般・特殊 | ㈱カネカ | 2023年11月・顧客案内文あり
○ | ○ | 在庫なくなり次第終了 | × | インターベンション | PTA | SHIDEN HP | SD3-50040 | 4540778171114 | 17184014 | 47700 | 50900 | 本 | 1本/箱 | 1 | 1 | バルーン拡張式血管形成術用カテーテル | カネカPTAカテーテル PE-R5 | 承認 | 22900BZX00160000 | Ⅳ | 高度管理医療機器 | PTAカテ・一般・特殊 | ㈱カネカ | 2023年11月・顧客案内文あり
○ | ○ | 在庫なくなり次第終了 | × | インターベンション | PTA | SHIDEN HP | SD3-50100 | 4540778172500 | 17184014 | 47700 | 50900 | 本 | 1本/箱 | 1 | 1 | バルーン拡張式血管形成術用カテーテル | カネカPTAカテーテル PE-R5 | 承認 | 22900BZX00160000 | Ⅳ | 高度管理医療機器 | PTAカテ・一般・特殊 | ㈱カネカ | 2023年11月・顧客案内文あり
○ | ○ | 在庫なくなり次第終了 | × | インターベンション | PTA | SHIDEN HP | SD3-50150 | 4540778172562 | 17184014 | 47700 | 50900 | 本 | 1本/箱 | 1 | 1 | バルーン拡張式血管形成術用カテーテル | カネカPTAカテーテル PE-R5 | 承認 | 22900BZX00160000 | Ⅳ | 高度管理医療機器 | PTAカテ・一般・特殊 | ㈱カネカ | 2023年11月・顧客案内文あり
○ | ○ | 在庫なくなり次第終了 | × | インターベンション | PTA | SHIDEN HP | SD3-60040 | 4540778171121 | 17184014 | 47700 | 50900 | 本 | 1本/箱 | 1 | 1 | バルーン拡張式血管形成術用カテーテル | カネカPTAカテーテル PE-R5 | 承認 | 22900BZX00160000 | Ⅳ | 高度管理医療機器 | PTAカテ・一般・特殊 | ㈱カネカ | 2023年11月・顧客案内文あり
○ | ○ | 在庫なくなり次第終了 | × | インターベンション | PTA | SHIDEN HP | SD3-60100 | 4540778172517 | 17184014 | 47700 | 50900 | 本 | 1本/箱 | 1 | 1 | バルーン拡張式血管形成術用カテーテル | カネカPTAカテーテル PE-R5 | 承認 | 22900BZX00160000 | Ⅳ | 高度管理医療機器 | PTAカテ・一般・特殊 | ㈱カネカ | 2023年11月・顧客案内文あり
○ | ○ | 在庫なくなり次第終了 | × | インターベンション | PTA | SHIDEN HP | SD3-60150 | 4540778172579 | 17184014 | 47700 | 50900 | 本 | 1本/箱 | 1 | 1 | バルーン拡張式血管形成術用カテーテル | カネカPTAカテーテル PE-R5 | 承認 | 22900BZX00160000 | Ⅳ | 高度管理医療機器 | PTAカテ・一般・特殊 | ㈱カネカ | 2023年11月・顧客案内文あり
○ | ○ |  | × | インターベンション | PTA | SHIDEN OTW | SD-WK15015 | 4540778136687 | 17184014 | 47700 | 50900 | 本 | 1本/箱 | 1 | 1 | バルーン拡張式血管形成術用カテーテル | カネカPTAカテーテル PE-Ｗ1 | 承認 | 22300BZX00146000 | Ⅳ | 高度管理医療機器 | PTAカテ・一般・特殊 | ㈱カネカ
○ | ○ | 在庫なくなり次第終了 | × | インターベンション | PTA | SHIDEN OTW | SD-WK20200 | 4540778136885 | 17184014 | 47700 | 50900 | 本 | 1本/箱 | 1 | 1 | バルーン拡張式血管形成術用カテーテル | カネカPTAカテーテル PE-Ｗ1 | 承認 | 22300BZX00146000 | Ⅳ | 高度管理医療機器 | PTAカテ・一般・特殊 | ㈱カネカ
○ | ○ |  | × | インターベンション | PTA | SHIRANUI SC | SC90-4040 | 4540778172944 | 17184014 | 47700 | 50900 | 本 | 1本/箱 | 1 | 1 | バルーン拡張式血管形成術用カテーテル | カネカPTAカテーテル PE-Ｗ7 | 承認 | 22800BZX00018A01 | Ⅳ | 高度管理医療機器 | PTAカテ・一般・特殊 | ㈱カネカ
○ | ○ |  | × | インターベンション | PTA | SHIRANUI SC | SC90-5040 | 4540778172951 | 17184014 | 47700 | 50900 | 本 | 1本/箱 | 1 | 1 | バルーン拡張式血管形成術用カテーテル | カネカPTAカテーテル PE-Ｗ7 | 承認 | 22800BZX00018A01 | Ⅳ | 高度管理医療機器 | PTAカテ・一般・特殊 | ㈱カネカ
○ | ○ |  | × | インターベンション | PTA | SHIRANUI SC | SC90-6040 | 4540778172968 | 17184014 | 47700 | 50900 | 本 | 1本/箱 | 1 | 1 | バルーン拡張式血管形成術用カテーテル | カネカPTAカテーテル PE-Ｗ7 | 承認 | 22800BZX00018A01 | Ⅳ | 高度管理医療機器 | PTAカテ・一般・特殊 | ㈱カネカ
○ | ○ |  | × | インターベンション | PTA | 雲竜XP | U2-10-150 | 4540778131293 | 17184034 | 96100 | 97200 | 本 | 1本/箱 | 1 | 1 | バルーン拡張式血管形成術用カテーテル | 雲竜 | 承認 | 21600BZZ00128000 | Ⅳ | 高度管理医療機器 | 血管内手術用カテーテル (1)経皮的脳血管形成術用カテーテル | ㈱カネカ
○ | ○ |  | × | インターベンション | PTA | 雲竜XP | U2-10-200 | 4540778131309 | 17184034 | 96100 | 97200 | 本 | 1本/箱 | 1 | 1 | バルーン拡張式血管形成術用カテーテル | 雲竜 | 承認 | 21600BZZ00128000 | Ⅳ | 高度管理医療機器 | 血管内手術用カテーテル (1)経皮的脳血管形成術用カテーテル | ㈱カネカ
○ | ○ |  | × | インターベンション | PTA | 雲竜XP | U2-10-250 | 4540778131316 | 17184034 | 96100 | 97200 | 本 | 1本/箱 | 1 | 1 | バルーン拡張式血管形成術用カテーテル | 雲竜 | 承認 | 21600BZZ00128000 | Ⅳ | 高度管理医療機器 | 血管内手術用カテーテル (1)経皮的脳血管形成術用カテーテル | ㈱カネカ
○ | ○ |  | × | インターベンション | PTA | 大銀杏Ⅲ | CH45-4020 | 4540778145801 | 17184014 | 33800 | 35300 | 本 | 1本/箱 | 1 | 1 | バルーン拡張式血管形成術用カテーテル | PTAバルーンカテーテル | 承認 | 21800BZZ10016000 | Ⅳ | 高度管理医療機器 | PTAカテ・一般・標準 | ㈱カネカ
○ | ○ |  | × | インターベンション | PTA | 大銀杏Ⅲ | CH45-4040 | 4540778145849 | 17184014 | 33800 | 35300 | 本 | 1本/箱 | 1 | 1 | バルーン拡張式血管形成術用カテーテル | PTAバルーンカテーテル | 承認 | 21800BZZ10016000 | Ⅳ | 高度管理医療機器 | PTAカテ・一般・標準 | ㈱カネカ
○ | ○ |  | × | インターベンション | PTA | 大銀杏Ⅲ | CH45-5020 | 4540778145818 | 17184014 | 33800 | 35300 | 本 | 1本/箱 | 1 | 1 | バルーン拡張式血管形成術用カテーテル | PTAバルーンカテーテル | 承認 | 21800BZZ10016000 | Ⅳ | 高度管理医療機器 | PTAカテ・一般・標準 | ㈱カネカ
○ | ○ |  | × | インターベンション | PTA | 大銀杏Ⅲ | CH45-5040 | 4540778145856 | 17184014 | 33800 | 35300 | 本 | 1本/箱 | 1 | 1 | バルーン拡張式血管形成術用カテーテル | PTAバルーンカテーテル | 承認 | 21800BZZ10016000 | Ⅳ | 高度管理医療機器 | PTAカテ・一般・標準 | ㈱カネカ
○ | ○ |  | × | インターベンション | PTA | 大銀杏Ⅲ | CH45-6020 | 4540778145825 | 17184014 | 33800 | 35300 | 本 | 1本/箱 | 1 | 1 | バルーン拡張式血管形成術用カテーテル | PTAバルーンカテーテル | 承認 | 21800BZZ10016000 | Ⅳ | 高度管理医療機器 | PTAカテ・一般・標準 | ㈱カネカ
○ | ○ |  | × | インターベンション | PTA | 大銀杏Ⅲ | CH45-6040 | 4540778145863 | 17184014 | 33800 | 35300 | 本 | 1本/箱 | 1 | 1 | バルーン拡張式血管形成術用カテーテル | PTAバルーンカテーテル | 承認 | 21800BZZ10016000 | Ⅳ | 高度管理医療機器 | PTAカテ・一般・標準 | ㈱カネカ
○ | ○ |  | × | インターベンション | PTA | 大銀杏Ⅲ | CH45-7040 | 4540778145870 | 17184014 | 33800 | 35300 | 本 | 1本/箱 | 1 | 1 | バルーン拡張式血管形成術用カテーテル | PTAバルーンカテーテル | 承認 | 21800BZZ10016000 | Ⅳ | 高度管理医療機器 | PTAカテ・一般・標準 | ㈱カネカ
○ | ○ |  | × | インターベンション | PTA | 大銀杏Ⅲ | CH75-4040 | 4540778145924 | 17184014 | 33800 | 35300 | 本 | 1本/箱 | 1 | 1 | バルーン拡張式血管形成術用カテーテル | PTAバルーンカテーテル | 承認 | 21800BZZ10016000 | Ⅳ | 高度管理医療機器 | PTAカテ・一般・標準 | ㈱カネカ
○ | ○ |  | × | インターベンション | PTA | 大銀杏Ⅲ | CH75-5040 | 4540778145931 | 17184014 | 33800 | 35300 | 本 | 1本/箱 | 1 | 1 | バルーン拡張式血管形成術用カテーテル | PTAバルーンカテーテル | 承認 | 21800BZZ10016000 | Ⅳ | 高度管理医療機器 | PTAカテ・一般・標準 | ㈱カネカ
○ | ○ |  | × | インターベンション | PTA | 大銀杏Ⅲ | CH75-6040 | 4540778145948 | 17184014 | 33800 | 35300 | 本 | 1本/箱 | 1 | 1 | バルーン拡張式血管形成術用カテーテル | PTAバルーンカテーテル | 承認 | 21800BZZ10016000 | Ⅳ | 高度管理医療機器 | PTAカテ・一般・標準 | ㈱カネカ
○ | ○ |  | × | インターベンション | PTA | 大銀杏Ⅲ | CH75-7040 | 4540778145955 | 17184014 | 33800 | 35300 | 本 | 1本/箱 | 1 | 1 | バルーン拡張式血管形成術用カテーテル | PTAバルーンカテーテル | 承認 | 21800BZZ10016000 | Ⅳ | 高度管理医療機器 | PTAカテ・一般・標準 | ㈱カネカ
○ | ○ |  | × | インターベンション | PTA | 大銀杏NEO | CH2-45-40100 | 4540778175969 | 17184014 | 33800 | 35300 | 本 | 1本/箱 | 1 | 1 | バルーン拡張式血管形成術用カテーテル | カネカPTAカテーテル PE-W8 | 承認 | 30200BZX00124000 | Ⅳ | 高度管理医療機器 | PTAカテ・一般・標準 | ㈱カネカ
○ | ○ |  | × | インターベンション | PTA | 大銀杏NEO | CH2-45-4020 | 4540778175815 | 17184014 | 33800 | 35300 | 本 | 1本/箱 | 1 | 1 | バルーン拡張式血管形成術用カテーテル | カネカPTAカテーテル PE-W8 | 承認 | 30200BZX00124000 | Ⅳ | 高度管理医療機器 | PTAカテ・一般・標準 | ㈱カネカ
○ | ○ |  | × | インターベンション | PTA | 大銀杏NEO | CH2-45-4040 | 4540778175860 | 17184014 | 33800 | 35300 | 本 | 1本/箱 | 1 | 1 | バルーン拡張式血管形成術用カテーテル | カネカPTAカテーテル PE-W8 | 承認 | 30200BZX00124000 | Ⅳ | 高度管理医療機器 | PTAカテ・一般・標準 | ㈱カネカ
○ | ○ |  | × | インターベンション | PTA | 大銀杏NEO | CH2-45-4060 | 4540778175914 | 17184014 | 33800 | 35300 | 本 | 1本/箱 | 1 | 1 | バルーン拡張式血管形成術用カテーテル | カネカPTAカテーテル PE-W8 | 承認 | 30200BZX00124000 | Ⅳ | 高度管理医療機器 | PTAカテ・一般・標準 | ㈱カネカ
○ | ○ |  | × | インターベンション | PTA | 大銀杏NEO | CH2-45-50100 | 4540778175976 | 17184014 | 33800 | 35300 | 本 | 1本/箱 | 1 | 1 | バルーン拡張式血管形成術用カテーテル | カネカPTAカテーテル PE-W8 | 承認 | 30200BZX00124000 | Ⅳ | 高度管理医療機器 | PTAカテ・一般・標準 | ㈱カネカ
○ | ○ |  | × | インターベンション | PTA | 大銀杏NEO | CH2-45-5020 | 4540778175822 | 17184014 | 33800 | 35300 | 本 | 1本/箱 | 1 | 1 | バルーン拡張式血管形成術用カテーテル | カネカPTAカテーテル PE-W8 | 承認 | 30200BZX00124000 | Ⅳ | 高度管理医療機器 | PTAカテ・一般・標準 | ㈱カネカ
○ | ○ |  | × | インターベンション | PTA | 大銀杏NEO | CH2-45-5040 | 4540778175877 | 17184014 | 33800 | 35300 | 本 | 1本/箱 | 1 | 1 | バルーン拡張式血管形成術用カテーテル | カネカPTAカテーテル PE-W8 | 承認 | 30200BZX00124000 | Ⅳ | 高度管理医療機器 | PTAカテ・一般・標準 | ㈱カネカ
○ | ○ |  | × | インターベンション | PTA | 大銀杏NEO | CH2-45-5060 | 4540778175921 | 17184014 | 33800 | 35300 | 本 | 1本/箱 | 1 | 1 | バルーン拡張式血管形成術用カテーテル | カネカPTAカテーテル PE-W8 | 承認 | 30200BZX00124000 | Ⅳ | 高度管理医療機器 | PTAカテ・一般・標準 | ㈱カネカ
○ | ○ |  | × | インターベンション | PTA | 大銀杏NEO | CH2-45-60100 | 4540778175983 | 17184014 | 33800 | 35300 | 本 | 1本/箱 | 1 | 1 | バルーン拡張式血管形成術用カテーテル | カネカPTAカテーテル PE-W8 | 承認 | 30200BZX00124000 | Ⅳ | 高度管理医療機器 | PTAカテ・一般・標準 | ㈱カネカ
○ | ○ |  | × | インターベンション | PTA | 大銀杏NEO | CH2-45-6020 | 4540778175839 | 17184014 | 33800 | 35300 | 本 | 1本/箱 | 1 | 1 | バルーン拡張式血管形成術用カテーテル | カネカPTAカテーテル PE-W8 | 承認 | 30200BZX00124000 | Ⅳ | 高度管理医療機器 | PTAカテ・一般・標準 | ㈱カネカ
○ | ○ |  | × | インターベンション | PTA | 大銀杏NEO | CH2-45-6040 | 4540778175884 | 17184014 | 33800 | 35300 | 本 | 1本/箱 | 1 | 1 | バルーン拡張式血管形成術用カテーテル | カネカPTAカテーテル PE-W8 | 承認 | 30200BZX00124000 | Ⅳ | 高度管理医療機器 | PTAカテ・一般・標準 | ㈱カネカ
○ | ○ |  | × | インターベンション | PTA | 大銀杏NEO | CH2-45-6060 | 4540778175938 | 17184014 | 33800 | 35300 | 本 | 1本/箱 | 1 | 1 | バルーン拡張式血管形成術用カテーテル | カネカPTAカテーテル PE-W8 | 承認 | 30200BZX00124000 | Ⅳ | 高度管理医療機器 | PTAカテ・一般・標準 | ㈱カネカ
○ | ○ |  | × | インターベンション | PTA | 大銀杏NEO | CH2-45-70100 | 4540778175990 | 17184014 | 33800 | 35300 | 本 | 1本/箱 | 1 | 1 | バルーン拡張式血管形成術用カテーテル | カネカPTAカテーテル PE-W8 | 承認 | 30200BZX00124000 | Ⅳ | 高度管理医療機器 | PTAカテ・一般・標準 | ㈱カネカ
○ | ○ |  | × | インターベンション | PTA | 大銀杏NEO | CH2-45-7020 | 4540778175846 | 17184014 | 33800 | 35300 | 本 | 1本/箱 | 1 | 1 | バルーン拡張式血管形成術用カテーテル | カネカPTAカテーテル PE-W8 | 承認 | 30200BZX00124000 | Ⅳ | 高度管理医療機器 | PTAカテ・一般・標準 | ㈱カネカ
○ | ○ |  | × | インターベンション | PTA | 大銀杏NEO | CH2-45-7040 | 4540778175891 | 17184014 | 33800 | 35300 | 本 | 1本/箱 | 1 | 1 | バルーン拡張式血管形成術用カテーテル | カネカPTAカテーテル PE-W8 | 承認 | 30200BZX00124000 | Ⅳ | 高度管理医療機器 | PTAカテ・一般・標準 | ㈱カネカ
○ | ○ |  | × | インターベンション | PTA | 大銀杏NEO | CH2-45-7060 | 4540778175945 | 17184014 | 33800 | 35300 | 本 | 1本/箱 | 1 | 1 | バルーン拡張式血管形成術用カテーテル | カネカPTAカテーテル PE-W8 | 承認 | 30200BZX00124000 | Ⅳ | 高度管理医療機器 | PTAカテ・一般・標準 | ㈱カネカ
○ | ○ |  | × | インターベンション | PTA | 大銀杏NEO | CH2-45-8020 | 4540778175853 | 17184014 | 33800 | 35300 | 本 | 1本/箱 | 1 | 1 | バルーン拡張式血管形成術用カテーテル | カネカPTAカテーテル PE-W8 | 承認 | 30200BZX00124000 | Ⅳ | 高度管理医療機器 | PTAカテ・一般・標準 | ㈱カネカ
○ | ○ |  | × | インターベンション | PTA | 大銀杏NEO | CH2-45-8040 | 4540778175907 | 17184014 | 33800 | 35300 | 本 | 1本/箱 | 1 | 1 | バルーン拡張式血管形成術用カテーテル | カネカPTAカテーテル PE-W8 | 承認 | 30200BZX00124000 | Ⅳ | 高度管理医療機器 | PTAカテ・一般・標準 | ㈱カネカ
○ | ○ |  | × | インターベンション | PTA | 大銀杏NEO | CH2-45-8060 | 4540778175952 | 17184014 | 33800 | 35300 | 本 | 1本/箱 | 1 | 1 | バルーン拡張式血管形成術用カテーテル | カネカPTAカテーテル PE-W8 | 承認 | 30200BZX00124000 | Ⅳ | 高度管理医療機器 | PTAカテ・一般・標準 | ㈱カネカ
○ | ○ |  | × | インターベンション | PTA | 大銀杏NEO | CH2-75-40100 | 4540778178502 | 17184014 | 33800 | 35300 | 本 | 1本/箱 | 1 | 1 | バルーン拡張式血管形成術用カテーテル | カネカPTAカテーテル PE-W8 | 承認 | 30200BZX00124000 | Ⅳ | 高度管理医療機器 | PTAカテ・一般・標準 | ㈱カネカ
○ | ○ |  | × | インターベンション | PTA | 大銀杏NEO | CH2-75-4040 | 4540778178403 | 17184014 | 33800 | 35300 | 本 | 1本/箱 | 1 | 1 | バルーン拡張式血管形成術用カテーテル | カネカPTAカテーテル PE-W8 | 承認 | 30200BZX00124000 | Ⅳ | 高度管理医療機器 | PTAカテ・一般・標準 | ㈱カネカ
○ | ○ |  | × | インターベンション | PTA | 大銀杏NEO | CH2-75-4060 | 4540778178458 | 17184014 | 33800 | 35300 | 本 | 1本/箱 | 1 | 1 | バルーン拡張式血管形成術用カテーテル | カネカPTAカテーテル PE-W8 | 承認 | 30200BZX00124000 | Ⅳ | 高度管理医療機器 | PTAカテ・一般・標準 | ㈱カネカ
○ | ○ |  | × | インターベンション | PTA | 大銀杏NEO | CH2-75-50100 | 4540778178519 | 17184014 | 33800 | 35300 | 本 | 1本/箱 | 1 | 1 | バルーン拡張式血管形成術用カテーテル | カネカPTAカテーテル PE-W8 | 承認 | 30200BZX00124000 | Ⅳ | 高度管理医療機器 | PTAカテ・一般・標準 | ㈱カネカ
○ | ○ |  | × | インターベンション | PTA | 大銀杏NEO | CH2-75-5040 | 4540778178410 | 17184014 | 33800 | 35300 | 本 | 1本/箱 | 1 | 1 | バルーン拡張式血管形成術用カテーテル | カネカPTAカテーテル PE-W8 | 承認 | 30200BZX00124000 | Ⅳ | 高度管理医療機器 | PTAカテ・一般・標準 | ㈱カネカ
○ | ○ |  | × | インターベンション | PTA | 大銀杏NEO | CH2-75-5060 | 4540778178465 | 17184014 | 33800 | 35300 | 本 | 1本/箱 | 1 | 1 | バルーン拡張式血管形成術用カテーテル | カネカPTAカテーテル PE-W8 | 承認 | 30200BZX00124000 | Ⅳ | 高度管理医療機器 | PTAカテ・一般・標準 | ㈱カネカ
○ | ○ |  | × | インターベンション | PTA | 大銀杏NEO | CH2-75-60100 | 4540778178526 | 17184014 | 33800 | 35300 | 本 | 1本/箱 | 1 | 1 | バルーン拡張式血管形成術用カテーテル | カネカPTAカテーテル PE-W8 | 承認 | 30200BZX00124000 | Ⅳ | 高度管理医療機器 | PTAカテ・一般・標準 | ㈱カネカ
○ | ○ |  | × | インターベンション | PTA | 大銀杏NEO | CH2-75-6040 | 4540778178427 | 17184014 | 33800 | 35300 | 本 | 1本/箱 | 1 | 1 | バルーン拡張式血管形成術用カテーテル | カネカPTAカテーテル PE-W8 | 承認 | 30200BZX00124000 | Ⅳ | 高度管理医療機器 | PTAカテ・一般・標準 | ㈱カネカ
○ | ○ |  | × | インターベンション | PTA | 大銀杏NEO | CH2-75-6060 | 4540778178472 | 17184014 | 33800 | 35300 | 本 | 1本/箱 | 1 | 1 | バルーン拡張式血管形成術用カテーテル | カネカPTAカテーテル PE-W8 | 承認 | 30200BZX00124000 | Ⅳ | 高度管理医療機器 | PTAカテ・一般・標準 | ㈱カネカ
○ | ○ |  | × | インターベンション | PTA | 大銀杏NEO | CH2-75-70100 | 4540778178533 | 17184014 | 33800 | 35300 | 本 | 1本/箱 | 1 | 1 | バルーン拡張式血管形成術用カテーテル | カネカPTAカテーテル PE-W8 | 承認 | 30200BZX00124000 | Ⅳ | 高度管理医療機器 | PTAカテ・一般・標準 | ㈱カネカ
○ | ○ |  | × | インターベンション | PTA | 大銀杏NEO | CH2-75-7040 | 4540778178434 | 17184014 | 33800 | 35300 | 本 | 1本/箱 | 1 | 1 | バルーン拡張式血管形成術用カテーテル | カネカPTAカテーテル PE-W8 | 承認 | 30200BZX00124000 | Ⅳ | 高度管理医療機器 | PTAカテ・一般・標準 | ㈱カネカ
○ | ○ |  | × | インターベンション | PTA | 大銀杏NEO | CH2-75-7060 | 4540778178489 | 17184014 | 33800 | 35300 | 本 | 1本/箱 | 1 | 1 | バルーン拡張式血管形成術用カテーテル | カネカPTAカテーテル PE-W8 | 承認 | 30200BZX00124000 | Ⅳ | 高度管理医療機器 | PTAカテ・一般・標準 | ㈱カネカ
○ | ○ |  | × | インターベンション | PTA | 大銀杏NEO | CH2-75-8040 | 4540778178441 | 17184014 | 33800 | 35300 | 本 | 1本/箱 | 1 | 1 | バルーン拡張式血管形成術用カテーテル | カネカPTAカテーテル PE-W8 | 承認 | 30200BZX00124000 | Ⅳ | 高度管理医療機器 | PTAカテ・一般・標準 | ㈱カネカ
○ | ○ |  | × | インターベンション | PTA | 大銀杏NEO | CH2-75-8060 | 4540778178496 | 17184014 | 33800 | 35300 | 本 | 1本/箱 | 1 | 1 | バルーン拡張式血管形成術用カテーテル | カネカPTAカテーテル PE-W8 | 承認 | 30200BZX00124000 | Ⅳ | 高度管理医療機器 | PTAカテ・一般・標準 | ㈱カネカ
○ | ○ |  | × | インターベンション | PTA | 不知火EX | SE45-4020 | 4540778139251 | 17184014 | 47700 | 50900 | 本 | 1本/箱 | 1 | 1 | バルーン拡張式血管形成術用カテーテル | カネカPTAカテーテル PE-W4 | 承認 | 22400BZX00055000 | Ⅳ | 高度管理医療機器 | PTAカテ・一般・特殊 | ㈱カネカ
○ | ○ |  | × | インターベンション | PTA | 不知火EX | SE45-4040 | 4540778139299 | 17184014 | 47700 | 50900 | 本 | 1本/箱 | 1 | 1 | バルーン拡張式血管形成術用カテーテル | カネカPTAカテーテル PE-W4 | 承認 | 22400BZX00055000 | Ⅳ | 高度管理医療機器 | PTAカテ・一般・特殊 | ㈱カネカ
○ | ○ |  | × | インターベンション | PTA | 不知火EX | SE45-5020 | 4540778139268 | 17184014 | 47700 | 50900 | 本 | 1本/箱 | 1 | 1 | バルーン拡張式血管形成術用カテーテル | カネカPTAカテーテル PE-W4 | 承認 | 22400BZX00055000 | Ⅳ | 高度管理医療機器 | PTAカテ・一般・特殊 | ㈱カネカ
○ | ○ |  | × | インターベンション | PTA | 不知火EX | SE45-5040 | 4540778139305 | 17184014 | 47700 | 50900 | 本 | 1本/箱 | 1 | 1 | バルーン拡張式血管形成術用カテーテル | カネカPTAカテーテル PE-W4 | 承認 | 22400BZX00055000 | Ⅳ | 高度管理医療機器 | PTAカテ・一般・特殊 | ㈱カネカ
○ | ○ |  | × | インターベンション | PTA | 不知火EX | SE45-6020 | 4540778139275 | 17184014 | 47700 | 50900 | 本 | 1本/箱 | 1 | 1 | バルーン拡張式血管形成術用カテーテル | カネカPTAカテーテル PE-W4 | 承認 | 22400BZX00055000 | Ⅳ | 高度管理医療機器 | PTAカテ・一般・特殊 | ㈱カネカ
○ | ○ |  | × | インターベンション | PTA | 不知火EX | SE45-6040 | 4540778139312 | 17184014 | 47700 | 50900 | 本 | 1本/箱 | 1 | 1 | バルーン拡張式血管形成術用カテーテル | カネカPTAカテーテル PE-W4 | 承認 | 22400BZX00055000 | Ⅳ | 高度管理医療機器 | PTAカテ・一般・特殊 | ㈱カネカ
○ | ○ |  | × | インターベンション | PTA | 不知火EX | SE45-7040 | 4540778139329 | 17184014 | 47700 | 50900 | 本 | 1本/箱 | 1 | 1 | バルーン拡張式血管形成術用カテーテル | カネカPTAカテーテル PE-W4 | 承認 | 22400BZX00055000 | Ⅳ | 高度管理医療機器 | PTAカテ・一般・特殊 | ㈱カネカ
○ | ○ |  | × | インターベンション | PTA | 不知火EX | SE75-4020 | 4540778139336 | 17184014 | 47700 | 50900 | 本 | 1本/箱 | 1 | 1 | バルーン拡張式血管形成術用カテーテル | カネカPTAカテーテル PE-W4 | 承認 | 22400BZX00055000 | Ⅳ | 高度管理医療機器 | PTAカテ・一般・特殊 | ㈱カネカ
○ | ○ |  | × | インターベンション | PTA | 不知火EX | SE75-4040 | 4540778139374 | 17184014 | 47700 | 50900 | 本 | 1本/箱 | 1 | 1 | バルーン拡張式血管形成術用カテーテル | カネカPTAカテーテル PE-W4 | 承認 | 22400BZX00055000 | Ⅳ | 高度管理医療機器 | PTAカテ・一般・特殊 | ㈱カネカ
○ | ○ |  | × | インターベンション | PTA | 不知火EX | SE75-5020 | 4540778139343 | 17184014 | 47700 | 50900 | 本 | 1本/箱 | 1 | 1 | バルーン拡張式血管形成術用カテーテル | カネカPTAカテーテル PE-W4 | 承認 | 22400BZX00055000 | Ⅳ | 高度管理医療機器 | PTAカテ・一般・特殊 | ㈱カネカ
○ | ○ |  | × | インターベンション | PTA | 不知火EX | SE75-5040 | 4540778139381 | 17184014 | 47700 | 50900 | 本 | 1本/箱 | 1 | 1 | バルーン拡張式血管形成術用カテーテル | カネカPTAカテーテル PE-W4 | 承認 | 22400BZX00055000 | Ⅳ | 高度管理医療機器 | PTAカテ・一般・特殊 | ㈱カネカ
○ | ○ |  | × | インターベンション | PTA | 不知火EX | SE75-6020 | 4540778139350 | 17184014 | 47700 | 50900 | 本 | 1本/箱 | 1 | 1 | バルーン拡張式血管形成術用カテーテル | カネカPTAカテーテル PE-W4 | 承認 | 22400BZX00055000 | Ⅳ | 高度管理医療機器 | PTAカテ・一般・特殊 | ㈱カネカ
○ | ○ |  | × | インターベンション | PTA | 不知火EX | SE75-6040 | 4540778139398 | 17184014 | 47700 | 50900 | 本 | 1本/箱 | 1 | 1 | バルーン拡張式血管形成術用カテーテル | カネカPTAカテーテル PE-W4 | 承認 | 22400BZX00055000 | Ⅳ | 高度管理医療機器 | PTAカテ・一般・特殊 | ㈱カネカ
○ | ○ |  | × | インターベンション | PTA | 不知火EX | SE75-7040 | 4540778139404 | 17184014 | 47700 | 50900 | 本 | 1本/箱 | 1 | 1 | バルーン拡張式血管形成術用カテーテル | カネカPTAカテーテル PE-W4 | 承認 | 22400BZX00055000 | Ⅳ | 高度管理医療機器 | PTAカテ・一般・特殊 | ㈱カネカ
○ | ○ | 在庫なくなり次第終了 | × | インターベンション | PTA | 不知火HP | SH45-4020 | 4540778127753 | 17184014 | 47700 | 50900 | 本 | 1本/箱 | 1 | 1 | バルーン拡張式血管形成術用カテーテル | PTAバルーンカテーテル | 承認 | 21800BZZ10016000 | Ⅳ | 高度管理医療機器 | PTAカテ・一般・特殊 | ㈱カネカ | 2025年9月・顧客案内あり
○ | ○ | 在庫なくなり次第終了 | × | インターベンション | PTA | 不知火HP | SH45-4040 | 4540778127838 | 17184014 | 47700 | 50900 | 本 | 1本/箱 | 1 | 1 | バルーン拡張式血管形成術用カテーテル | PTAバルーンカテーテル | 承認 | 21800BZZ10016000 | Ⅳ | 高度管理医療機器 | PTAカテ・一般・特殊 | ㈱カネカ | 2026年1月・顧客案内あり
○ | ○ | 在庫なくなり次第終了 | × | インターベンション | PTA | 不知火HP | SH45-5020 | 4540778127760 | 17184014 | 47700 | 50900 | 本 | 1本/箱 | 1 | 1 | バルーン拡張式血管形成術用カテーテル | PTAバルーンカテーテル | 承認 | 21800BZZ10016000 | Ⅳ | 高度管理医療機器 | PTAカテ・一般・特殊 | ㈱カネカ | 2025年9月・顧客案内あり
○ | ○ | 在庫なくなり次第終了 | × | インターベンション | PTA | 不知火HP | SH45-5040 | 4540778127845 | 17184014 | 47700 | 50900 | 本 | 1本/箱 | 1 | 1 | バルーン拡張式血管形成術用カテーテル | PTAバルーンカテーテル | 承認 | 21800BZZ10016000 | Ⅳ | 高度管理医療機器 | PTAカテ・一般・特殊 | ㈱カネカ | 2026年1月・顧客案内あり
○ | ○ | 在庫なくなり次第終了 | × | インターベンション | PTA | 不知火HP | SH45-6020 | 4540778127777 | 17184014 | 47700 | 50900 | 本 | 1本/箱 | 1 | 1 | バルーン拡張式血管形成術用カテーテル | PTAバルーンカテーテル | 承認 | 21800BZZ10016000 | Ⅳ | 高度管理医療機器 | PTAカテ・一般・特殊 | ㈱カネカ | 2025年9月・顧客案内あり
○ | ○ | 在庫なくなり次第終了 | × | インターベンション | PTA | 不知火HP | SH45-6040 | 4540778127852 | 17184014 | 47700 | 50900 | 本 | 1本/箱 | 1 | 1 | バルーン拡張式血管形成術用カテーテル | PTAバルーンカテーテル | 承認 | 21800BZZ10016000 | Ⅳ | 高度管理医療機器 | PTAカテ・一般・特殊 | ㈱カネカ | 2026年1月・顧客案内あり
○ | ○ | 在庫なくなり次第終了 | × | インターベンション | PTA | 不知火HP | SH45-7040 | 4540778127869 | 17184014 | 47700 | 50900 | 本 | 1本/箱 | 1 | 1 | バルーン拡張式血管形成術用カテーテル | PTAバルーンカテーテル | 承認 | 21800BZZ10016000 | Ⅳ | 高度管理医療機器 | PTAカテ・一般・特殊 | ㈱カネカ | 2026年1月・顧客案内あり
○ | ○ | 在庫なくなり次第終了 | × | インターベンション | PTA | 不知火HP | SH75-4020 | 4540778127791 | 17184014 | 47700 | 50900 | 本 | 1本/箱 | 1 | 1 | バルーン拡張式血管形成術用カテーテル | PTAバルーンカテーテル | 承認 | 21800BZZ10016000 | Ⅳ | 高度管理医療機器 | PTAカテ・一般・特殊 | ㈱カネカ | 2025年9月・顧客案内あり
○ | ○ | 在庫なくなり次第終了 | × | インターベンション | PTA | 不知火HP | SH75-4040 | 4540778127876 | 17184014 | 47700 | 50900 | 本 | 1本/箱 | 1 | 1 | バルーン拡張式血管形成術用カテーテル | PTAバルーンカテーテル | 承認 | 21800BZZ10016000 | Ⅳ | 高度管理医療機器 | PTAカテ・一般・特殊 | ㈱カネカ | 2026年1月・顧客案内あり
○ | ○ | 在庫なくなり次第終了 | × | インターベンション | PTA | 不知火HP | SH75-5020 | 4540778127807 | 17184014 | 47700 | 50900 | 本 | 1本/箱 | 1 | 1 | バルーン拡張式血管形成術用カテーテル | PTAバルーンカテーテル | 承認 | 21800BZZ10016000 | Ⅳ | 高度管理医療機器 | PTAカテ・一般・特殊 | ㈱カネカ | 2025年9月・顧客案内あり
○ | ○ | 在庫なくなり次第終了 | × | インターベンション | PTA | 不知火HP | SH75-5040 | 4540778127883 | 17184014 | 47700 | 50900 | 本 | 1本/箱 | 1 | 1 | バルーン拡張式血管形成術用カテーテル | PTAバルーンカテーテル | 承認 | 21800BZZ10016000 | Ⅳ | 高度管理医療機器 | PTAカテ・一般・特殊 | ㈱カネカ | 2026年1月・顧客案内あり
○ | ○ | 在庫なくなり次第終了 | × | インターベンション | PTA | 不知火HP | SH75-6020 | 4540778127814 | 17184014 | 47700 | 50900 | 本 | 1本/箱 | 1 | 1 | バルーン拡張式血管形成術用カテーテル | PTAバルーンカテーテル | 承認 | 21800BZZ10016000 | Ⅳ | 高度管理医療機器 | PTAカテ・一般・特殊 | ㈱カネカ | 2025年9月・顧客案内あり
○ | ○ | 在庫なくなり次第終了 | × | インターベンション | PTA | 不知火HP | SH75-6040 | 4540778127890 | 17184014 | 47700 | 50900 | 本 | 1本/箱 | 1 | 1 | バルーン拡張式血管形成術用カテーテル | PTAバルーンカテーテル | 承認 | 21800BZZ10016000 | Ⅳ | 高度管理医療機器 | PTAカテ・一般・特殊 | ㈱カネカ | 2026年1月・顧客案内あり
○ | ○ | 在庫なくなり次第終了 | × | インターベンション | PTA | 不知火HP | SH75-7020 | 4540778127821 | 17184014 | 47700 | 50900 | 本 | 1本/箱 | 1 | 1 | バルーン拡張式血管形成術用カテーテル | PTAバルーンカテーテル | 承認 | 21800BZZ10016000 | Ⅳ | 高度管理医療機器 | PTAカテ・一般・特殊 | ㈱カネカ | 2025年9月・顧客案内あり
○ | ○ | 在庫なくなり次第終了 | × | インターベンション | PTA | 不知火HP | SH75-7040 | 4540778127906 | 17184014 | 47700 | 50900 | 本 | 1本/箱 | 1 | 1 | バルーン拡張式血管形成術用カテーテル | PTAバルーンカテーテル | 承認 | 21800BZZ10016000 | Ⅳ | 高度管理医療機器 | PTAカテ・一般・特殊 | ㈱カネカ | 2026年1月・顧客案内あり
○ | ○ | 施設限定品 | × | インターベンション | PTA | 雷（イカズチ）PAD | R7PM15-200 | 4540778171138 | 17184014 | 47700 | 50900 | 本 | 1本/箱 | 1 | 1 | バルーン拡張式血管形成術用カテーテル | イカズチPAD | 承認 | 21800BZZ10072000 | Ⅳ | 高度管理医療機器 | PTAカテ・一般・特殊 | ㈱カネカ
○ | ○ |  | × | インターベンション | PTA | 雷（イカズチ）PAD | R7PM2-150 | 4540778129818 | 17184014 | 47700 | 50900 | 本 | 1本/箱 | 1 | 1 | バルーン拡張式血管形成術用カテーテル | イカズチPAD | 承認 | 21800BZZ10072000 | Ⅳ | 高度管理医療機器 | PTAカテ・一般・特殊 | ㈱カネカ
○ | ○ |  | × | インターベンション | PTA | 雷（イカズチ）PAD | R7PM2-200 | 4540778125650 | 17184014 | 47700 | 50900 | 本 | 1本/箱 | 1 | 1 | バルーン拡張式血管形成術用カテーテル | イカズチPAD | 承認 | 21800BZZ10072000 | Ⅳ | 高度管理医療機器 | PTAカテ・一般・特殊 | ㈱カネカ
○ | ○ |  | × | インターベンション | PTA | 雷（イカズチ）PAD | R7PM2-250 | 4540778125674 | 17184014 | 47700 | 50900 | 本 | 1本/箱 | 1 | 1 | バルーン拡張式血管形成術用カテーテル | イカズチPAD | 承認 | 21800BZZ10072000 | Ⅳ | 高度管理医療機器 | PTAカテ・一般・特殊 | ㈱カネカ
○ | ○ |  | × | インターベンション | PTA | 雷（イカズチ）PAD | R7PM2-300 | 4540778125698 | 17184014 | 47700 | 50900 | 本 | 1本/箱 | 1 | 1 | バルーン拡張式血管形成術用カテーテル | イカズチPAD | 承認 | 21800BZZ10072000 | Ⅳ | 高度管理医療機器 | PTAカテ・一般・特殊 | ㈱カネカ
○ | ○ |  | × | インターベンション | PTA | 雷（イカズチ）PAD | R7PM2-350 | 4540778125711 | 17184014 | 47700 | 50900 | 本 | 1本/箱 | 1 | 1 | バルーン拡張式血管形成術用カテーテル | イカズチPAD | 承認 | 21800BZZ10072000 | Ⅳ | 高度管理医療機器 | PTAカテ・一般・特殊 | ㈱カネカ
○ | ○ |  | × | インターベンション | PTA | 雷（イカズチ）PAD | R7PM2-400 | 4540778125735 | 17184014 | 47700 | 50900 | 本 | 1本/箱 | 1 | 1 | バルーン拡張式血管形成術用カテーテル | イカズチPAD | 承認 | 21800BZZ10072000 | Ⅳ | 高度管理医療機器 | PTAカテ・一般・特殊 | ㈱カネカ
○ | ○ |  | × | インターベンション | PTCA | IKAZUCHI Zero | ZE-10-150 | 4540778146006 | 17184024 | 29000 | 32000 | 本 | 1本/箱 | 1 | 1 | 冠血管向けバルーン拡張式血管形成術用カテーテル | カネカPTCAカテーテル CO-R7 | 承認 | 22600BZX00031000 | Ⅳ | 高度管理医療機器 | 心臓手術用カテーテル (1)経皮的冠動脈形成術用カテーテル ①一般型 | ㈱カネカ
○ | ○ |  | × | インターベンション | PTCA | IKAZUCHI Zero | ZE-10-200 | 4540778146013 | 17184024 | 29000 | 32000 | 本 | 1本/箱 | 1 | 1 | 冠血管向けバルーン拡張式血管形成術用カテーテル | カネカPTCAカテーテル CO-R7 | 承認 | 22600BZX00031000 | Ⅳ | 高度管理医療機器 | 心臓手術用カテーテル (1)経皮的冠動脈形成術用カテーテル ①一般型 | ㈱カネカ
○ | ○ |  | × | インターベンション | PTCA | IKAZUCHI Zero | ZE-10-225 | 4540778146020 | 17184024 | 29000 | 32000 | 本 | 1本/箱 | 1 | 1 | 冠血管向けバルーン拡張式血管形成術用カテーテル | カネカPTCAカテーテル CO-R7 | 承認 | 22600BZX00031000 | Ⅳ | 高度管理医療機器 | 心臓手術用カテーテル (1)経皮的冠動脈形成術用カテーテル ①一般型 | ㈱カネカ
○ | ○ |  | × | インターベンション | PTCA | IKAZUCHI Zero | ZE-10-250 | 4540778146037 | 17184024 | 29000 | 32000 | 本 | 1本/箱 | 1 | 1 | 冠血管向けバルーン拡張式血管形成術用カテーテル | カネカPTCAカテーテル CO-R7 | 承認 | 22600BZX00031000 | Ⅳ | 高度管理医療機器 | 心臓手術用カテーテル (1)経皮的冠動脈形成術用カテーテル ①一般型 | ㈱カネカ
○ | ○ | 施設限定品 | × | インターベンション | PTCA | IKAZUCHI Zero | ZE-10-275 | 4540778146044 | 17184024 | 29000 | 32000 | 本 | 1本/箱 | 1 | 1 | 冠血管向けバルーン拡張式血管形成術用カテーテル | カネカPTCAカテーテル CO-R7 | 承認 | 22600BZX00031000 | Ⅳ | 高度管理医療機器 | 心臓手術用カテーテル (1)経皮的冠動脈形成術用カテーテル ①一般型 | ㈱カネカ
○ | ○ |  | × | インターベンション | PTCA | IKAZUCHI Zero | ZE-10-300 | 4540778146051 | 17184024 | 29000 | 32000 | 本 | 1本/箱 | 1 | 1 | 冠血管向けバルーン拡張式血管形成術用カテーテル | カネカPTCAカテーテル CO-R7 | 承認 | 22600BZX00031000 | Ⅳ | 高度管理医療機器 | 心臓手術用カテーテル (1)経皮的冠動脈形成術用カテーテル ①一般型 | ㈱カネカ
○ | ○ |  | × | インターベンション | PTCA | IKAZUCHI Zero | ZE-12-150 | 4540778150072 | 17184024 | 29000 | 32000 | 本 | 1本/箱 | 1 | 1 | 冠血管向けバルーン拡張式血管形成術用カテーテル | カネカPTCAカテーテル CO-R7 | 承認 | 22600BZX00031000 | Ⅳ | 高度管理医療機器 | 心臓手術用カテーテル (1)経皮的冠動脈形成術用カテーテル ①一般型 | ㈱カネカ
○ | ○ |  | × | インターベンション | PTCA | IKAZUCHI Zero | ZE-12-200 | 4540778150096 | 17184024 | 29000 | 32000 | 本 | 1本/箱 | 1 | 1 | 冠血管向けバルーン拡張式血管形成術用カテーテル | カネカPTCAカテーテル CO-R7 | 承認 | 22600BZX00031000 | Ⅳ | 高度管理医療機器 | 心臓手術用カテーテル (1)経皮的冠動脈形成術用カテーテル ①一般型 | ㈱カネカ
○ | ○ |  | × | インターベンション | PTCA | IKAZUCHI Zero | ZE-12-225 | 4540778150102 | 17184024 | 29000 | 32000 | 本 | 1本/箱 | 1 | 1 | 冠血管向けバルーン拡張式血管形成術用カテーテル | カネカPTCAカテーテル CO-R7 | 承認 | 22600BZX00031000 | Ⅳ | 高度管理医療機器 | 心臓手術用カテーテル (1)経皮的冠動脈形成術用カテーテル ①一般型 | ㈱カネカ
○ | ○ |  | × | インターベンション | PTCA | IKAZUCHI Zero | ZE-12-250 | 4540778150119 | 17184024 | 29000 | 32000 | 本 | 1本/箱 | 1 | 1 | 冠血管向けバルーン拡張式血管形成術用カテーテル | カネカPTCAカテーテル CO-R7 | 承認 | 22600BZX00031000 | Ⅳ | 高度管理医療機器 | 心臓手術用カテーテル (1)経皮的冠動脈形成術用カテーテル ①一般型 | ㈱カネカ
○ | ○ |  | × | インターベンション | PTCA | IKAZUCHI Zero | ZE-12-300 | 4540778150133 | 17184024 | 29000 | 32000 | 本 | 1本/箱 | 1 | 1 | 冠血管向けバルーン拡張式血管形成術用カテーテル | カネカPTCAカテーテル CO-R7 | 承認 | 22600BZX00031000 | Ⅳ | 高度管理医療機器 | 心臓手術用カテーテル (1)経皮的冠動脈形成術用カテーテル ①一般型 | ㈱カネカ
○ | ○ |  | × | インターベンション | PTCA | IKAZUCHI Zero | ZE-15-150 | 4540778146099 | 17184024 | 29000 | 32000 | 本 | 1本/箱 | 1 | 1 | 冠血管向けバルーン拡張式血管形成術用カテーテル | カネカPTCAカテーテル CO-R7 | 承認 | 22600BZX00031000 | Ⅳ | 高度管理医療機器 | 心臓手術用カテーテル (1)経皮的冠動脈形成術用カテーテル ①一般型 | ㈱カネカ
○ | ○ |  | × | インターベンション | PTCA | IKAZUCHI Zero | ZE-15-200 | 4540778146105 | 17184024 | 29000 | 32000 | 本 | 1本/箱 | 1 | 1 | 冠血管向けバルーン拡張式血管形成術用カテーテル | カネカPTCAカテーテル CO-R7 | 承認 | 22600BZX00031000 | Ⅳ | 高度管理医療機器 | 心臓手術用カテーテル (1)経皮的冠動脈形成術用カテーテル ①一般型 | ㈱カネカ
○ | ○ |  | × | インターベンション | PTCA | IKAZUCHI Zero | ZE-15-225 | 4540778146112 | 17184024 | 29000 | 32000 | 本 | 1本/箱 | 1 | 1 | 冠血管向けバルーン拡張式血管形成術用カテーテル | カネカPTCAカテーテル CO-R7 | 承認 | 22600BZX00031000 | Ⅳ | 高度管理医療機器 | 心臓手術用カテーテル (1)経皮的冠動脈形成術用カテーテル ①一般型 | ㈱カネカ
○ | ○ |  | × | インターベンション | PTCA | IKAZUCHI Zero | ZE-15-250 | 4540778146129 | 17184024 | 29000 | 32000 | 本 | 1本/箱 | 1 | 1 | 冠血管向けバルーン拡張式血管形成術用カテーテル | カネカPTCAカテーテル CO-R7 | 承認 | 22600BZX00031000 | Ⅳ | 高度管理医療機器 | 心臓手術用カテーテル (1)経皮的冠動脈形成術用カテーテル ①一般型 | ㈱カネカ
○ | ○ | 施設限定品 | × | インターベンション | PTCA | IKAZUCHI Zero | ZE-15-275 | 4540778146136 | 17184024 | 29000 | 32000 | 本 | 1本/箱 | 1 | 1 | 冠血管向けバルーン拡張式血管形成術用カテーテル | カネカPTCAカテーテル CO-R7 | 承認 | 22600BZX00031000 | Ⅳ | 高度管理医療機器 | 心臓手術用カテーテル (1)経皮的冠動脈形成術用カテーテル ①一般型 | ㈱カネカ
○ | ○ |  | × | インターベンション | PTCA | IKAZUCHI Zero | ZE-15-300 | 4540778146143 | 17184024 | 29000 | 32000 | 本 | 1本/箱 | 1 | 1 | 冠血管向けバルーン拡張式血管形成術用カテーテル | カネカPTCAカテーテル CO-R7 | 承認 | 22600BZX00031000 | Ⅳ | 高度管理医療機器 | 心臓手術用カテーテル (1)経皮的冠動脈形成術用カテーテル ①一般型 | ㈱カネカ
○ | ○ |  | × | インターベンション | PTCA | IKAZUCHI Zero | ZE-20-200 | 4540778146198 | 17184024 | 29000 | 32000 | 本 | 1本/箱 | 1 | 1 | 冠血管向けバルーン拡張式血管形成術用カテーテル | カネカPTCAカテーテル CO-R7 | 承認 | 22600BZX00031000 | Ⅳ | 高度管理医療機器 | 心臓手術用カテーテル (1)経皮的冠動脈形成術用カテーテル ①一般型 | ㈱カネカ
○ | ○ |  | × | インターベンション | PTCA | IKAZUCHI Zero | ZE-20-225 | 4540778146204 | 17184024 | 29000 | 32000 | 本 | 1本/箱 | 1 | 1 | 冠血管向けバルーン拡張式血管形成術用カテーテル | カネカPTCAカテーテル CO-R7 | 承認 | 22600BZX00031000 | Ⅳ | 高度管理医療機器 | 心臓手術用カテーテル (1)経皮的冠動脈形成術用カテーテル ①一般型 | ㈱カネカ
○ | ○ |  | × | インターベンション | PTCA | IKAZUCHI Zero | ZE-20-250 | 4540778146211 | 17184024 | 29000 | 32000 | 本 | 1本/箱 | 1 | 1 | 冠血管向けバルーン拡張式血管形成術用カテーテル | カネカPTCAカテーテル CO-R7 | 承認 | 22600BZX00031000 | Ⅳ | 高度管理医療機器 | 心臓手術用カテーテル (1)経皮的冠動脈形成術用カテーテル ①一般型 | ㈱カネカ
○ | ○ |  | × | インターベンション | PTCA | IKAZUCHI Zero | ZE-20-300 | 4540778146235 | 17184024 | 29000 | 32000 | 本 | 1本/箱 | 1 | 1 | 冠血管向けバルーン拡張式血管形成術用カテーテル | カネカPTCAカテーテル CO-R7 | 承認 | 22600BZX00031000 | Ⅳ | 高度管理医療機器 | 心臓手術用カテーテル (1)経皮的冠動脈形成術用カテーテル ①一般型 | ㈱カネカ
○ | ○ |  | × | インターベンション | PTCA | IKAZUCHI Zero | ZE-6-100F | 4540778145986 | 17184024 | 29000 | 32000 | 本 | 1本/箱 | 1 | 1 | 冠血管向けバルーン拡張式血管形成術用カテーテル | カネカPTCAカテーテル CO-R7 | 承認 | 22600BZX00031000 | Ⅳ | 高度管理医療機器 | 心臓手術用カテーテル (1)経皮的冠動脈形成術用カテーテル ①一般型 | ㈱カネカ
○ | ○ |  | × | インターベンション | PTCA | IKAZUCHI Zero | ZE-6-100P | 4540778145993 | 17184024 | 29000 | 32000 | 本 | 1本/箱 | 1 | 1 | 冠血管向けバルーン拡張式血管形成術用カテーテル | カネカPTCAカテーテル CO-R7 | 承認 | 22600BZX00031000 | Ⅳ | 高度管理医療機器 | 心臓手術用カテーテル (1)経皮的冠動脈形成術用カテーテル ①一般型 | ㈱カネカ
○ | ○ |  | × | インターベンション | PTCA | IKAZUCHI Zero | ZE-6-120 | 4540778149793 | 17184024 | 29000 | 32000 | 本 | 1本/箱 | 1 | 1 | 冠血管向けバルーン拡張式血管形成術用カテーテル | カネカPTCAカテーテル CO-R7 | 承認 | 22600BZX00031000 | Ⅳ | 高度管理医療機器 | 心臓手術用カテーテル (1)経皮的冠動脈形成術用カテーテル ①一般型 | ㈱カネカ
○ | ○ |  | × | インターベンション | PTCA | IKAZUCHI Zero | ZE-6-200 | 4540778149823 | 17184024 | 29000 | 32000 | 本 | 1本/箱 | 1 | 1 | 冠血管向けバルーン拡張式血管形成術用カテーテル | カネカPTCAカテーテル CO-R7 | 承認 | 22600BZX00031000 | Ⅳ | 高度管理医療機器 | 心臓手術用カテーテル (1)経皮的冠動脈形成術用カテーテル ①一般型 | ㈱カネカ
○ | ○ |  | × | インターベンション | PTCA | IKAZUCHI Zero | ZE-6-250 | 4540778149847 | 17184024 | 29000 | 32000 | 本 | 1本/箱 | 1 | 1 | 冠血管向けバルーン拡張式血管形成術用カテーテル | カネカPTCAカテーテル CO-R7 | 承認 | 22600BZX00031000 | Ⅳ | 高度管理医療機器 | 心臓手術用カテーテル (1)経皮的冠動脈形成術用カテーテル ①一般型 | ㈱カネカ
○ | ○ |  | × | インターベンション | PTCA | IKAZUCHI Zero | ZE-6-300 | 4540778149861 | 17184024 | 29000 | 32000 | 本 | 1本/箱 | 1 | 1 | 冠血管向けバルーン拡張式血管形成術用カテーテル | カネカPTCAカテーテル CO-R7 | 承認 | 22600BZX00031000 | Ⅳ | 高度管理医療機器 | 心臓手術用カテーテル (1)経皮的冠動脈形成術用カテーテル ①一般型 | ㈱カネカ
○ | ○ | 施設限定品 | × | インターベンション | PTCA | IKAZUCHI Zero | ZE-6-350 | 4540778149885 | 17184024 | 29000 | 32000 | 本 | 1本/箱 | 1 | 1 | 冠血管向けバルーン拡張式血管形成術用カテーテル | カネカPTCAカテーテル CO-R7 | 承認 | 22600BZX00031000 | Ⅳ | 高度管理医療機器 | 心臓手術用カテーテル (1)経皮的冠動脈形成術用カテーテル ①一般型 | ㈱カネカ
○ | ○ |  | × | インターベンション | PTCA | KIZASHI | CB-10-200 | 4540778183452 | 17184024 | 110000 | 116000 | 本 | 1本/箱 | 1 | 1 | 冠血管向けバルーン拡張式血管形成術用カテーテル | カネカカッティングバルーンカテーテルCO-R1 | 承認 | 30600BZX00117000 | Ⅳ | 高度管理医療機器 | 心臓手術用カテーテル 経皮的冠動脈形成術用カテーテル カッティング型 | ㈱カネカ
○ | ○ |  | × | インターベンション | PTCA | KIZASHI | CB-10-225 | 4540778183469 | 17184024 | 110000 | 116000 | 本 | 1本/箱 | 1 | 1 | 冠血管向けバルーン拡張式血管形成術用カテーテル | カネカカッティングバルーンカテーテルCO-R1 | 承認 | 30600BZX00117000 | Ⅳ | 高度管理医療機器 | 心臓手術用カテーテル 経皮的冠動脈形成術用カテーテル カッティング型 | ㈱カネカ
○ | ○ |  | × | インターベンション | PTCA | KIZASHI | CB-10-250 | 4540778183476 | 17184024 | 110000 | 116000 | 本 | 1本/箱 | 1 | 1 | 冠血管向けバルーン拡張式血管形成術用カテーテル | カネカカッティングバルーンカテーテルCO-R1 | 承認 | 30600BZX00117000 | Ⅳ | 高度管理医療機器 | 心臓手術用カテーテル 経皮的冠動脈形成術用カテーテル カッティング型 | ㈱カネカ
○ | ○ |  | × | インターベンション | PTCA | KIZASHI | CB-10-275 | 4540778183483 | 17184024 | 110000 | 116000 | 本 | 1本/箱 | 1 | 1 | 冠血管向けバルーン拡張式血管形成術用カテーテル | カネカカッティングバルーンカテーテルCO-R1 | 承認 | 30600BZX00117000 | Ⅳ | 高度管理医療機器 | 心臓手術用カテーテル 経皮的冠動脈形成術用カテーテル カッティング型 | ㈱カネカ
○ | ○ |  | × | インターベンション | PTCA | KIZASHI | CB-10-300 | 4540778183490 | 17184024 | 110000 | 116000 | 本 | 1本/箱 | 1 | 1 | 冠血管向けバルーン拡張式血管形成術用カテーテル | カネカカッティングバルーンカテーテルCO-R1 | 承認 | 30600BZX00117000 | Ⅳ | 高度管理医療機器 | 心臓手術用カテーテル 経皮的冠動脈形成術用カテーテル カッティング型 | ㈱カネカ
○ | ○ | 施設限定品 | × | インターベンション | PTCA | KIZASHI | CB-10-325 | 4540778183506 | 17184024 | 110000 | 116000 | 本 | 1本/箱 | 1 | 1 | 冠血管向けバルーン拡張式血管形成術用カテーテル | カネカカッティングバルーンカテーテルCO-R1 | 承認 | 30600BZX00117000 | Ⅳ | 高度管理医療機器 | 心臓手術用カテーテル 経皮的冠動脈形成術用カテーテル カッティング型 | ㈱カネカ
○ | ○ |  | × | インターベンション | PTCA | KIZASHI | CB-10-350 | 4540778183513 | 17184024 | 110000 | 116000 | 本 | 1本/箱 | 1 | 1 | 冠血管向けバルーン拡張式血管形成術用カテーテル | カネカカッティングバルーンカテーテルCO-R1 | 承認 | 30600BZX00117000 | Ⅳ | 高度管理医療機器 | 心臓手術用カテーテル 経皮的冠動脈形成術用カテーテル カッティング型 | ㈱カネカ
○ | ○ | 施設限定品 | × | インターベンション | PTCA | KIZASHI | CB-10-375 | 4540778183520 | 17184024 | 110000 | 116000 | 本 | 1本/箱 | 1 | 1 | 冠血管向けバルーン拡張式血管形成術用カテーテル | カネカカッティングバルーンカテーテルCO-R1 | 承認 | 30600BZX00117000 | Ⅳ | 高度管理医療機器 | 心臓手術用カテーテル 経皮的冠動脈形成術用カテーテル カッティング型 | ㈱カネカ
○ | ○ | 施設限定品 | × | インターベンション | PTCA | KIZASHI | CB-10-400 | 4540778183537 | 17184024 | 110000 | 116000 | 本 | 1本/箱 | 1 | 1 | 冠血管向けバルーン拡張式血管形成術用カテーテル | カネカカッティングバルーンカテーテルCO-R1 | 承認 | 30600BZX00117000 | Ⅳ | 高度管理医療機器 | 心臓手術用カテーテル 経皮的冠動脈形成術用カテーテル カッティング型 | ㈱カネカ
○ | ○ |  | × | インターベンション | PTCA | KIZASHI | CB-15-200 | 4540778183544 | 17184024 | 110000 | 116000 | 本 | 1本/箱 | 1 | 1 | 冠血管向けバルーン拡張式血管形成術用カテーテル | カネカカッティングバルーンカテーテルCO-R1 | 承認 | 30600BZX00117000 | Ⅳ | 高度管理医療機器 | 心臓手術用カテーテル 経皮的冠動脈形成術用カテーテル カッティング型 | ㈱カネカ
○ | ○ |  | × | インターベンション | PTCA | KIZASHI | CB-15-225 | 4540778183551 | 17184024 | 110000 | 116000 | 本 | 1本/箱 | 1 | 1 | 冠血管向けバルーン拡張式血管形成術用カテーテル | カネカカッティングバルーンカテーテルCO-R1 | 承認 | 30600BZX00117000 | Ⅳ | 高度管理医療機器 | 心臓手術用カテーテル 経皮的冠動脈形成術用カテーテル カッティング型 | ㈱カネカ
○ | ○ |  | × | インターベンション | PTCA | KIZASHI | CB-15-250 | 4540778183568 | 17184024 | 110000 | 116000 | 本 | 1本/箱 | 1 | 1 | 冠血管向けバルーン拡張式血管形成術用カテーテル | カネカカッティングバルーンカテーテルCO-R1 | 承認 | 30600BZX00117000 | Ⅳ | 高度管理医療機器 | 心臓手術用カテーテル 経皮的冠動脈形成術用カテーテル カッティング型 | ㈱カネカ
○ | ○ |  | × | インターベンション | PTCA | KIZASHI | CB-15-275 | 4540778183575 | 17184024 | 110000 | 116000 | 本 | 1本/箱 | 1 | 1 | 冠血管向けバルーン拡張式血管形成術用カテーテル | カネカカッティングバルーンカテーテルCO-R1 | 承認 | 30600BZX00117000 | Ⅳ | 高度管理医療機器 | 心臓手術用カテーテル 経皮的冠動脈形成術用カテーテル カッティング型 | ㈱カネカ
○ | ○ |  | × | インターベンション | PTCA | KIZASHI | CB-15-300 | 4540778183582 | 17184024 | 110000 | 116000 | 本 | 1本/箱 | 1 | 1 | 冠血管向けバルーン拡張式血管形成術用カテーテル | カネカカッティングバルーンカテーテルCO-R1 | 承認 | 30600BZX00117000 | Ⅳ | 高度管理医療機器 | 心臓手術用カテーテル 経皮的冠動脈形成術用カテーテル カッティング型 | ㈱カネカ
○ | ○ | 施設限定品 | × | インターベンション | PTCA | KIZASHI | CB-15-325 | 4540778183599 | 17184024 | 110000 | 116000 | 本 | 1本/箱 | 1 | 1 | 冠血管向けバルーン拡張式血管形成術用カテーテル | カネカカッティングバルーンカテーテルCO-R1 | 承認 | 30600BZX00117000 | Ⅳ | 高度管理医療機器 | 心臓手術用カテーテル 経皮的冠動脈形成術用カテーテル カッティング型 | ㈱カネカ
○ | ○ |  | × | インターベンション | PTCA | KIZASHI | CB-15-350 | 4540778183605 | 17184024 | 110000 | 116000 | 本 | 1本/箱 | 1 | 1 | 冠血管向けバルーン拡張式血管形成術用カテーテル | カネカカッティングバルーンカテーテルCO-R1 | 承認 | 30600BZX00117000 | Ⅳ | 高度管理医療機器 | 心臓手術用カテーテル 経皮的冠動脈形成術用カテーテル カッティング型 | ㈱カネカ
○ | ○ | 施設限定品 | × | インターベンション | PTCA | KIZASHI | CB-15-375 | 4540778183612 | 17184024 | 110000 | 116000 | 本 | 1本/箱 | 1 | 1 | 冠血管向けバルーン拡張式血管形成術用カテーテル | カネカカッティングバルーンカテーテルCO-R1 | 承認 | 30600BZX00117000 | Ⅳ | 高度管理医療機器 | 心臓手術用カテーテル 経皮的冠動脈形成術用カテーテル カッティング型 | ㈱カネカ
○ | ○ | 施設限定品 | × | インターベンション | PTCA | KIZASHI | CB-15-400 | 4540778183629 | 17184024 | 110000 | 116000 | 本 | 1本/箱 | 1 | 1 | 冠血管向けバルーン拡張式血管形成術用カテーテル | カネカカッティングバルーンカテーテルCO-R1 | 承認 | 30600BZX00117000 | Ⅳ | 高度管理医療機器 | 心臓手術用カテーテル 経皮的冠動脈形成術用カテーテル カッティング型 | ㈱カネカ
○ | ○ |  | × | インターベンション | PTCA | RAIDEN 3 | RD3-10-200 | 4540778144996 | 17184024 | 29000 | 32000 | 本 | 1本/箱 | 1 | 1 | 冠血管向けバルーン拡張式血管形成術用カテーテル | カネカPTCAカテーテル CO-R6 | 承認 | 22500BZX00347000 | Ⅳ | 高度管理医療機器 | 心臓手術用カテーテル (1)経皮的冠動脈形成術用カテーテル ①一般型 | ㈱カネカ
○ | ○ |  | × | インターベンション | PTCA | RAIDEN 3 | RD3-10-225 | 4540778145009 | 17184024 | 29000 | 32000 | 本 | 1本/箱 | 1 | 1 | 冠血管向けバルーン拡張式血管形成術用カテーテル | カネカPTCAカテーテル CO-R6 | 承認 | 22500BZX00347000 | Ⅳ | 高度管理医療機器 | 心臓手術用カテーテル (1)経皮的冠動脈形成術用カテーテル ①一般型 | ㈱カネカ
○ | ○ |  | × | インターベンション | PTCA | RAIDEN 3 | RD3-10-250 | 4540778145016 | 17184024 | 29000 | 32000 | 本 | 1本/箱 | 1 | 1 | 冠血管向けバルーン拡張式血管形成術用カテーテル | カネカPTCAカテーテル CO-R6 | 承認 | 22500BZX00347000 | Ⅳ | 高度管理医療機器 | 心臓手術用カテーテル (1)経皮的冠動脈形成術用カテーテル ①一般型 | ㈱カネカ
○ | ○ |  | × | インターベンション | PTCA | RAIDEN 3 | RD3-10-275 | 4540778145023 | 17184024 | 29000 | 32000 | 本 | 1本/箱 | 1 | 1 | 冠血管向けバルーン拡張式血管形成術用カテーテル | カネカPTCAカテーテル CO-R6 | 承認 | 22500BZX00347000 | Ⅳ | 高度管理医療機器 | 心臓手術用カテーテル (1)経皮的冠動脈形成術用カテーテル ①一般型 | ㈱カネカ
○ | ○ |  | × | インターベンション | PTCA | RAIDEN 3 | RD3-10-300 | 4540778145030 | 17184024 | 29000 | 32000 | 本 | 1本/箱 | 1 | 1 | 冠血管向けバルーン拡張式血管形成術用カテーテル | カネカPTCAカテーテル CO-R6 | 承認 | 22500BZX00347000 | Ⅳ | 高度管理医療機器 | 心臓手術用カテーテル (1)経皮的冠動脈形成術用カテーテル ①一般型 | ㈱カネカ
○ | ○ |  | × | インターベンション | PTCA | RAIDEN 3 | RD3-10-325 | 4540778145047 | 17184024 | 29000 | 32000 | 本 | 1本/箱 | 1 | 1 | 冠血管向けバルーン拡張式血管形成術用カテーテル | カネカPTCAカテーテル CO-R6 | 承認 | 22500BZX00347000 | Ⅳ | 高度管理医療機器 | 心臓手術用カテーテル (1)経皮的冠動脈形成術用カテーテル ①一般型 | ㈱カネカ
○ | ○ |  | × | インターベンション | PTCA | RAIDEN 3 | RD3-10-350 | 4540778145054 | 17184024 | 29000 | 32000 | 本 | 1本/箱 | 1 | 1 | 冠血管向けバルーン拡張式血管形成術用カテーテル | カネカPTCAカテーテル CO-R6 | 承認 | 22500BZX00347000 | Ⅳ | 高度管理医療機器 | 心臓手術用カテーテル (1)経皮的冠動脈形成術用カテーテル ①一般型 | ㈱カネカ
○ | ○ |  | × | インターベンション | PTCA | RAIDEN 3 | RD3-10-375 | 4540778145061 | 17184024 | 29000 | 32000 | 本 | 1本/箱 | 1 | 1 | 冠血管向けバルーン拡張式血管形成術用カテーテル | カネカPTCAカテーテル CO-R6 | 承認 | 22500BZX00347000 | Ⅳ | 高度管理医療機器 | 心臓手術用カテーテル (1)経皮的冠動脈形成術用カテーテル ①一般型 | ㈱カネカ
○ | ○ |  | × | インターベンション | PTCA | RAIDEN 3 | RD3-10-400 | 4540778145078 | 17184024 | 29000 | 32000 | 本 | 1本/箱 | 1 | 1 | 冠血管向けバルーン拡張式血管形成術用カテーテル | カネカPTCAカテーテル CO-R6 | 承認 | 22500BZX00347000 | Ⅳ | 高度管理医療機器 | 心臓手術用カテーテル (1)経皮的冠動脈形成術用カテーテル ①一般型 | ㈱カネカ
○ | ○ | 施設限定品 | × | インターベンション | PTCA | RAIDEN 3 | RD3-10-425 | 4540778146570 | 17184024 | 29000 | 32000 | 本 | 1本/箱 | 1 | 1 | 冠血管向けバルーン拡張式血管形成術用カテーテル | カネカPTCAカテーテル CO-R6 | 承認 | 22500BZX00347000 | Ⅳ | 高度管理医療機器 | 心臓手術用カテーテル (1)経皮的冠動脈形成術用カテーテル ①一般型 | ㈱カネカ
○ | ○ | 施設限定品 | × | インターベンション | PTCA | RAIDEN 3 | RD3-10-450 | 4540778146587 | 17184024 | 29000 | 32000 | 本 | 1本/箱 | 1 | 1 | 冠血管向けバルーン拡張式血管形成術用カテーテル | カネカPTCAカテーテル CO-R6 | 承認 | 22500BZX00347000 | Ⅳ | 高度管理医療機器 | 心臓手術用カテーテル (1)経皮的冠動脈形成術用カテーテル ①一般型 | ㈱カネカ
○ | ○ |  | × | インターベンション | PTCA | RAIDEN 3 | RD3-15-200 | 4540778145085 | 17184024 | 29000 | 32000 | 本 | 1本/箱 | 1 | 1 | 冠血管向けバルーン拡張式血管形成術用カテーテル | カネカPTCAカテーテル CO-R6 | 承認 | 22500BZX00347000 | Ⅳ | 高度管理医療機器 | 心臓手術用カテーテル (1)経皮的冠動脈形成術用カテーテル ①一般型 | ㈱カネカ
○ | ○ |  | × | インターベンション | PTCA | RAIDEN 3 | RD3-15-225 | 4540778145092 | 17184024 | 29000 | 32000 | 本 | 1本/箱 | 1 | 1 | 冠血管向けバルーン拡張式血管形成術用カテーテル | カネカPTCAカテーテル CO-R6 | 承認 | 22500BZX00347000 | Ⅳ | 高度管理医療機器 | 心臓手術用カテーテル (1)経皮的冠動脈形成術用カテーテル ①一般型 | ㈱カネカ
○ | ○ |  | × | インターベンション | PTCA | RAIDEN 3 | RD3-15-250 | 4540778145108 | 17184024 | 29000 | 32000 | 本 | 1本/箱 | 1 | 1 | 冠血管向けバルーン拡張式血管形成術用カテーテル | カネカPTCAカテーテル CO-R6 | 承認 | 22500BZX00347000 | Ⅳ | 高度管理医療機器 | 心臓手術用カテーテル (1)経皮的冠動脈形成術用カテーテル ①一般型 | ㈱カネカ
○ | ○ |  | × | インターベンション | PTCA | RAIDEN 3 | RD3-15-275 | 4540778145115 | 17184024 | 29000 | 32000 | 本 | 1本/箱 | 1 | 1 | 冠血管向けバルーン拡張式血管形成術用カテーテル | カネカPTCAカテーテル CO-R6 | 承認 | 22500BZX00347000 | Ⅳ | 高度管理医療機器 | 心臓手術用カテーテル (1)経皮的冠動脈形成術用カテーテル ①一般型 | ㈱カネカ
○ | ○ |  | × | インターベンション | PTCA | RAIDEN 3 | RD3-15-300 | 4540778145122 | 17184024 | 29000 | 32000 | 本 | 1本/箱 | 1 | 1 | 冠血管向けバルーン拡張式血管形成術用カテーテル | カネカPTCAカテーテル CO-R6 | 承認 | 22500BZX00347000 | Ⅳ | 高度管理医療機器 | 心臓手術用カテーテル (1)経皮的冠動脈形成術用カテーテル ①一般型 | ㈱カネカ
○ | ○ |  | × | インターベンション | PTCA | RAIDEN 3 | RD3-15-325 | 4540778145139 | 17184024 | 29000 | 32000 | 本 | 1本/箱 | 1 | 1 | 冠血管向けバルーン拡張式血管形成術用カテーテル | カネカPTCAカテーテル CO-R6 | 承認 | 22500BZX00347000 | Ⅳ | 高度管理医療機器 | 心臓手術用カテーテル (1)経皮的冠動脈形成術用カテーテル ①一般型 | ㈱カネカ
○ | ○ |  | × | インターベンション | PTCA | RAIDEN 3 | RD3-15-350 | 4540778145146 | 17184024 | 29000 | 32000 | 本 | 1本/箱 | 1 | 1 | 冠血管向けバルーン拡張式血管形成術用カテーテル | カネカPTCAカテーテル CO-R6 | 承認 | 22500BZX00347000 | Ⅳ | 高度管理医療機器 | 心臓手術用カテーテル (1)経皮的冠動脈形成術用カテーテル ①一般型 | ㈱カネカ
○ | ○ |  | × | インターベンション | PTCA | RAIDEN 3 | RD3-15-375 | 4540778145153 | 17184024 | 29000 | 32000 | 本 | 1本/箱 | 1 | 1 | 冠血管向けバルーン拡張式血管形成術用カテーテル | カネカPTCAカテーテル CO-R6 | 承認 | 22500BZX00347000 | Ⅳ | 高度管理医療機器 | 心臓手術用カテーテル (1)経皮的冠動脈形成術用カテーテル ①一般型 | ㈱カネカ
○ | ○ |  | × | インターベンション | PTCA | RAIDEN 3 | RD3-15-400 | 4540778145160 | 17184024 | 29000 | 32000 | 本 | 1本/箱 | 1 | 1 | 冠血管向けバルーン拡張式血管形成術用カテーテル | カネカPTCAカテーテル CO-R6 | 承認 | 22500BZX00347000 | Ⅳ | 高度管理医療機器 | 心臓手術用カテーテル (1)経皮的冠動脈形成術用カテーテル ①一般型 | ㈱カネカ
○ | ○ |  | × | インターベンション | PTCA | RAIDEN 3 | RD3-15-425 | 4540778145177 | 17184024 | 29000 | 32000 | 本 | 1本/箱 | 1 | 1 | 冠血管向けバルーン拡張式血管形成術用カテーテル | カネカPTCAカテーテル CO-R6 | 承認 | 22500BZX00347000 | Ⅳ | 高度管理医療機器 | 心臓手術用カテーテル (1)経皮的冠動脈形成術用カテーテル ①一般型 | ㈱カネカ
○ | ○ |  | × | インターベンション | PTCA | RAIDEN 3 | RD3-15-450 | 4540778145184 | 17184024 | 29000 | 32000 | 本 | 1本/箱 | 1 | 1 | 冠血管向けバルーン拡張式血管形成術用カテーテル | カネカPTCAカテーテル CO-R6 | 承認 | 22500BZX00347000 | Ⅳ | 高度管理医療機器 | 心臓手術用カテーテル (1)経皮的冠動脈形成術用カテーテル ①一般型 | ㈱カネカ
○ | ○ |  | × | インターベンション | PTCA | RAIDEN 3 | RD3-20-250 | 4540778145191 | 17184024 | 29000 | 32000 | 本 | 1本/箱 | 1 | 1 | 冠血管向けバルーン拡張式血管形成術用カテーテル | カネカPTCAカテーテル CO-R6 | 承認 | 22500BZX00347000 | Ⅳ | 高度管理医療機器 | 心臓手術用カテーテル (1)経皮的冠動脈形成術用カテーテル ①一般型 | ㈱カネカ
○ | ○ |  | × | インターベンション | PTCA | RAIDEN 3 | RD3-20-275 | 4540778145207 | 17184024 | 29000 | 32000 | 本 | 1本/箱 | 1 | 1 | 冠血管向けバルーン拡張式血管形成術用カテーテル | カネカPTCAカテーテル CO-R6 | 承認 | 22500BZX00347000 | Ⅳ | 高度管理医療機器 | 心臓手術用カテーテル (1)経皮的冠動脈形成術用カテーテル ①一般型 | ㈱カネカ
○ | ○ |  | × | インターベンション | PTCA | RAIDEN 3 | RD3-20-300 | 4540778145214 | 17184024 | 29000 | 32000 | 本 | 1本/箱 | 1 | 1 | 冠血管向けバルーン拡張式血管形成術用カテーテル | カネカPTCAカテーテル CO-R6 | 承認 | 22500BZX00347000 | Ⅳ | 高度管理医療機器 | 心臓手術用カテーテル (1)経皮的冠動脈形成術用カテーテル ①一般型 | ㈱カネカ
○ | ○ |  | × | インターベンション | PTCA | RAIDEN 3 | RD3-20-325 | 4540778145221 | 17184024 | 29000 | 32000 | 本 | 1本/箱 | 1 | 1 | 冠血管向けバルーン拡張式血管形成術用カテーテル | カネカPTCAカテーテル CO-R6 | 承認 | 22500BZX00347000 | Ⅳ | 高度管理医療機器 | 心臓手術用カテーテル (1)経皮的冠動脈形成術用カテーテル ①一般型 | ㈱カネカ
○ | ○ |  | × | インターベンション | PTCA | RAIDEN 3 | RD3-20-350 | 4540778145238 | 17184024 | 29000 | 32000 | 本 | 1本/箱 | 1 | 1 | 冠血管向けバルーン拡張式血管形成術用カテーテル | カネカPTCAカテーテル CO-R6 | 承認 | 22500BZX00347000 | Ⅳ | 高度管理医療機器 | 心臓手術用カテーテル (1)経皮的冠動脈形成術用カテーテル ①一般型 | ㈱カネカ
○ | ○ | 施設限定品 | × | インターベンション | PTCA | RAIDEN 3 | RD3-20-375 | 4540778145245 | 17184024 | 29000 | 32000 | 本 | 1本/箱 | 1 | 1 | 冠血管向けバルーン拡張式血管形成術用カテーテル | カネカPTCAカテーテル CO-R6 | 承認 | 22500BZX00347000 | Ⅳ | 高度管理医療機器 | 心臓手術用カテーテル (1)経皮的冠動脈形成術用カテーテル ①一般型 | ㈱カネカ
○ | ○ |  | × | インターベンション | PTCA | RAIDEN 3 | RD3-20-400 | 4540778145252 | 17184024 | 29000 | 32000 | 本 | 1本/箱 | 1 | 1 | 冠血管向けバルーン拡張式血管形成術用カテーテル | カネカPTCAカテーテル CO-R6 | 承認 | 22500BZX00347000 | Ⅳ | 高度管理医療機器 | 心臓手術用カテーテル (1)経皮的冠動脈形成術用カテーテル ①一般型 | ㈱カネカ
○ | ○ |  | × | インターベンション | PTCA | RAIDEN 3 | RD3-8-150 | 4540778144972 | 17184024 | 29000 | 32000 | 本 | 1本/箱 | 1 | 1 | 冠血管向けバルーン拡張式血管形成術用カテーテル | カネカPTCAカテーテル CO-R6 | 承認 | 22500BZX00347000 | Ⅳ | 高度管理医療機器 | 心臓手術用カテーテル (1)経皮的冠動脈形成術用カテーテル ①一般型 | ㈱カネカ
○ | ○ |  | × | インターベンション | PTCA | RAIDEN 3 | RD3-8-175 | 4540778144989 | 17184024 | 29000 | 32000 | 本 | 1本/箱 | 1 | 1 | 冠血管向けバルーン拡張式血管形成術用カテーテル | カネカPTCAカテーテル CO-R6 | 承認 | 22500BZX00347000 | Ⅳ | 高度管理医療機器 | 心臓手術用カテーテル (1)経皮的冠動脈形成術用カテーテル ①一般型 | ㈱カネカ
× | × |  | × | インターベンション | PTCA | RYUSEI | R8-20-250 | 4540778134898 | 17521000 | 146000 | 151000 | 本 | 1本/箱 | 1 | 1 | バルーン拡張式冠動脈灌流型血管形成術用カテーテル | カネカPTCAカテーテル CO-R5 | 承認 | 22300BZX00312000 | Ⅳ | 高度管理医療機器 | 心臓手術用カテーテル (1)経皮的冠動脈形成術用カテーテル ③パーフュージョン型 | ㈱カネカ | *短期貸出はDr出張カテのみ可能です。
× | × |  | × | インターベンション | PTCA | RYUSEI | R8-20-300 | 4540778134904 | 17521000 | 146000 | 151000 | 本 | 1本/箱 | 1 | 1 | バルーン拡張式冠動脈灌流型血管形成術用カテーテル | カネカPTCAカテーテル CO-R5 | 承認 | 22300BZX00312000 | Ⅳ | 高度管理医療機器 | 心臓手術用カテーテル (1)経皮的冠動脈形成術用カテーテル ③パーフュージョン型 | ㈱カネカ | *短期貸出はDr出張カテのみ可能です。
× | × |  | × | インターベンション | PTCA | RYUSEI | R8-20-350 | 4540778134911 | 17521000 | 146000 | 151000 | 本 | 1本/箱 | 1 | 1 | バルーン拡張式冠動脈灌流型血管形成術用カテーテル | カネカPTCAカテーテル CO-R5 | 承認 | 22300BZX00312000 | Ⅳ | 高度管理医療機器 | 心臓手術用カテーテル (1)経皮的冠動脈形成術用カテーテル ③パーフュージョン型 | ㈱カネカ | *短期貸出はDr出張カテのみ可能です。
× | × |  | × | インターベンション | PTCA | RYUSEI | R8-20-400 | 4540778134928 | 17521000 | 146000 | 151000 | 本 | 1本/箱 | 1 | 1 | バルーン拡張式冠動脈灌流型血管形成術用カテーテル | カネカPTCAカテーテル CO-R5 | 承認 | 22300BZX00312000 | Ⅳ | 高度管理医療機器 | 心臓手術用カテーテル (1)経皮的冠動脈形成術用カテーテル ③パーフュージョン型 | ㈱カネカ | *短期貸出はDr出張カテのみ可能です。
○ | ○ | 施設限定品 | × | インターベンション | PTCA | TASUKI | TS-12-200 | 4540778173125 | 17184024 | 29000 | 32000 | 本 | 1本/箱 | 1 | 1 | 冠血管向けバルーン拡張式血管形成術用カテーテル | カネカPTCAカテーテル CO-R8 | 承認 | 22500BZX00347A02 | Ⅳ | 高度管理医療機器 | 心臓手術用カテーテル (1)経皮的冠動脈形成術用カテーテル ①一般型 | ㈱カネカ
○ | ○ | 施設限定品 | × | インターベンション | PTCA | TASUKI | TS-12-225 | 4540778173132 | 17184024 | 29000 | 32000 | 本 | 1本/箱 | 1 | 1 | 冠血管向けバルーン拡張式血管形成術用カテーテル | カネカPTCAカテーテル CO-R8 | 承認 | 22500BZX00347A02 | Ⅳ | 高度管理医療機器 | 心臓手術用カテーテル (1)経皮的冠動脈形成術用カテーテル ①一般型 | ㈱カネカ
○ | ○ |  | × | インターベンション | PTCA | TASUKI | TS-12-250 | 4540778171206 | 17184024 | 29000 | 32000 | 本 | 1本/箱 | 1 | 1 | 冠血管向けバルーン拡張式血管形成術用カテーテル | カネカPTCAカテーテル CO-R8 | 承認 | 22500BZX00347A02 | Ⅳ | 高度管理医療機器 | 心臓手術用カテーテル (1)経皮的冠動脈形成術用カテーテル ①一般型 | ㈱カネカ
○ | ○ |  | × | インターベンション | PTCA | TASUKI | TS-12-275 | 4540778171213 | 17184024 | 29000 | 32000 | 本 | 1本/箱 | 1 | 1 | 冠血管向けバルーン拡張式血管形成術用カテーテル | カネカPTCAカテーテル CO-R8 | 承認 | 22500BZX00347A02 | Ⅳ | 高度管理医療機器 | 心臓手術用カテーテル (1)経皮的冠動脈形成術用カテーテル ①一般型 | ㈱カネカ
○ | ○ |  | × | インターベンション | PTCA | TASUKI | TS-12-300 | 4540778171220 | 17184024 | 29000 | 32000 | 本 | 1本/箱 | 1 | 1 | 冠血管向けバルーン拡張式血管形成術用カテーテル | カネカPTCAカテーテル CO-R8 | 承認 | 22500BZX00347A02 | Ⅳ | 高度管理医療機器 | 心臓手術用カテーテル (1)経皮的冠動脈形成術用カテーテル ①一般型 | ㈱カネカ
○ | ○ |  | × | インターベンション | PTCA | TASUKI | TS-12-325 | 4540778171237 | 17184024 | 29000 | 32000 | 本 | 1本/箱 | 1 | 1 | 冠血管向けバルーン拡張式血管形成術用カテーテル | カネカPTCAカテーテル CO-R8 | 承認 | 22500BZX00347A02 | Ⅳ | 高度管理医療機器 | 心臓手術用カテーテル (1)経皮的冠動脈形成術用カテーテル ①一般型 | ㈱カネカ
○ | ○ |  | × | インターベンション | PTCA | TASUKI | TS-12-350 | 4540778171244 | 17184024 | 29000 | 32000 | 本 | 1本/箱 | 1 | 1 | 冠血管向けバルーン拡張式血管形成術用カテーテル | カネカPTCAカテーテル CO-R8 | 承認 | 22500BZX00347A02 | Ⅳ | 高度管理医療機器 | 心臓手術用カテーテル (1)経皮的冠動脈形成術用カテーテル ①一般型 | ㈱カネカ
○ | ○ |  | × | インターベンション | PTCA | TASUKI | TS-12-375 | 4540778173149 | 17184024 | 29000 | 32000 | 本 | 1本/箱 | 1 | 1 | 冠血管向けバルーン拡張式血管形成術用カテーテル | カネカPTCAカテーテル CO-R8 | 承認 | 22500BZX00347A02 | Ⅳ | 高度管理医療機器 | 心臓手術用カテーテル (1)経皮的冠動脈形成術用カテーテル ①一般型 | ㈱カネカ
○ | ○ |  | × | インターベンション | PTCA | TASUKI | TS-12-400 | 4540778173156 | 17184024 | 29000 | 32000 | 本 | 1本/箱 | 1 | 1 | 冠血管向けバルーン拡張式血管形成術用カテーテル | カネカPTCAカテーテル CO-R8 | 承認 | 22500BZX00347A02 | Ⅳ | 高度管理医療機器 | 心臓手術用カテーテル (1)経皮的冠動脈形成術用カテーテル ①一般型 | ㈱カネカ
○ | ○ | 施設限定品 | × | インターベンション | PTCA | TASUKI | TS-12-425 | 4540778173163 | 17184024 | 29000 | 32000 | 本 | 1本/箱 | 1 | 1 | 冠血管向けバルーン拡張式血管形成術用カテーテル | カネカPTCAカテーテル CO-R8 | 承認 | 22500BZX00347A02 | Ⅳ | 高度管理医療機器 | 心臓手術用カテーテル (1)経皮的冠動脈形成術用カテーテル ①一般型 | ㈱カネカ
○ | ○ | 施設限定品 | × | インターベンション | PTCA | TASUKI | TS-12-450 | 4540778173170 | 17184024 | 29000 | 32000 | 本 | 1本/箱 | 1 | 1 | 冠血管向けバルーン拡張式血管形成術用カテーテル | カネカPTCAカテーテル CO-R8 | 承認 | 22500BZX00347A02 | Ⅳ | 高度管理医療機器 | 心臓手術用カテーテル (1)経皮的冠動脈形成術用カテーテル ①一般型 | ㈱カネカ
○ | ○ | 施設限定品 | × | インターベンション | PTCA | TASUKI | TS-16-200 | 4540778173187 | 17184024 | 29000 | 32000 | 本 | 1本/箱 | 1 | 1 | 冠血管向けバルーン拡張式血管形成術用カテーテル | カネカPTCAカテーテル CO-R8 | 承認 | 22500BZX00347A02 | Ⅳ | 高度管理医療機器 | 心臓手術用カテーテル (1)経皮的冠動脈形成術用カテーテル ①一般型 | ㈱カネカ
○ | ○ | 施設限定品 | × | インターベンション | PTCA | TASUKI | TS-16-225 | 4540778173194 | 17184024 | 29000 | 32000 | 本 | 1本/箱 | 1 | 1 | 冠血管向けバルーン拡張式血管形成術用カテーテル | カネカPTCAカテーテル CO-R8 | 承認 | 22500BZX00347A02 | Ⅳ | 高度管理医療機器 | 心臓手術用カテーテル (1)経皮的冠動脈形成術用カテーテル ①一般型 | ㈱カネカ
○ | ○ |  | × | インターベンション | PTCA | TASUKI | TS-16-250 | 4540778171251 | 17184024 | 29000 | 32000 | 本 | 1本/箱 | 1 | 1 | 冠血管向けバルーン拡張式血管形成術用カテーテル | カネカPTCAカテーテル CO-R8 | 承認 | 22500BZX00347A02 | Ⅳ | 高度管理医療機器 | 心臓手術用カテーテル (1)経皮的冠動脈形成術用カテーテル ①一般型 | ㈱カネカ
○ | ○ |  | × | インターベンション | PTCA | TASUKI | TS-16-275 | 4540778171268 | 17184024 | 29000 | 32000 | 本 | 1本/箱 | 1 | 1 | 冠血管向けバルーン拡張式血管形成術用カテーテル | カネカPTCAカテーテル CO-R8 | 承認 | 22500BZX00347A02 | Ⅳ | 高度管理医療機器 | 心臓手術用カテーテル (1)経皮的冠動脈形成術用カテーテル ①一般型 | ㈱カネカ
○ | ○ |  | × | インターベンション | PTCA | TASUKI | TS-16-300 | 4540778171275 | 17184024 | 29000 | 32000 | 本 | 1本/箱 | 1 | 1 | 冠血管向けバルーン拡張式血管形成術用カテーテル | カネカPTCAカテーテル CO-R8 | 承認 | 22500BZX00347A02 | Ⅳ | 高度管理医療機器 | 心臓手術用カテーテル (1)経皮的冠動脈形成術用カテーテル ①一般型 | ㈱カネカ
○ | ○ |  | × | インターベンション | PTCA | TASUKI | TS-16-325 | 4540778171282 | 17184024 | 29000 | 32000 | 本 | 1本/箱 | 1 | 1 | 冠血管向けバルーン拡張式血管形成術用カテーテル | カネカPTCAカテーテル CO-R8 | 承認 | 22500BZX00347A02 | Ⅳ | 高度管理医療機器 | 心臓手術用カテーテル (1)経皮的冠動脈形成術用カテーテル ①一般型 | ㈱カネカ
○ | ○ |  | × | インターベンション | PTCA | TASUKI | TS-16-350 | 4540778171299 | 17184024 | 29000 | 32000 | 本 | 1本/箱 | 1 | 1 | 冠血管向けバルーン拡張式血管形成術用カテーテル | カネカPTCAカテーテル CO-R8 | 承認 | 22500BZX00347A02 | Ⅳ | 高度管理医療機器 | 心臓手術用カテーテル (1)経皮的冠動脈形成術用カテーテル ①一般型 | ㈱カネカ
○ | ○ |  | × | インターベンション | PTCA | TASUKI | TS-16-375 | 4540778173200 | 17184024 | 29000 | 32000 | 本 | 1本/箱 | 1 | 1 | 冠血管向けバルーン拡張式血管形成術用カテーテル | カネカPTCAカテーテル CO-R8 | 承認 | 22500BZX00347A02 | Ⅳ | 高度管理医療機器 | 心臓手術用カテーテル (1)経皮的冠動脈形成術用カテーテル ①一般型 | ㈱カネカ
○ | ○ |  | × | インターベンション | PTCA | TASUKI | TS-16-400 | 4540778173217 | 17184024 | 29000 | 32000 | 本 | 1本/箱 | 1 | 1 | 冠血管向けバルーン拡張式血管形成術用カテーテル | カネカPTCAカテーテル CO-R8 | 承認 | 22500BZX00347A02 | Ⅳ | 高度管理医療機器 | 心臓手術用カテーテル (1)経皮的冠動脈形成術用カテーテル ①一般型 | ㈱カネカ
○ | ○ | 施設限定品 | × | インターベンション | PTCA | TASUKI | TS-21-225 | 4540778173224 | 17184024 | 29000 | 32000 | 本 | 1本/箱 | 1 | 1 | 冠血管向けバルーン拡張式血管形成術用カテーテル | カネカPTCAカテーテル CO-R8 | 承認 | 22500BZX00347A02 | Ⅳ | 高度管理医療機器 | 心臓手術用カテーテル (1)経皮的冠動脈形成術用カテーテル ①一般型 | ㈱カネカ
○ | ○ |  | × | インターベンション | PTCA | TASUKI | TS-21-250 | 4540778171305 | 17184024 | 29000 | 32000 | 本 | 1本/箱 | 1 | 1 | 冠血管向けバルーン拡張式血管形成術用カテーテル | カネカPTCAカテーテル CO-R8 | 承認 | 22500BZX00347A02 | Ⅳ | 高度管理医療機器 | 心臓手術用カテーテル (1)経皮的冠動脈形成術用カテーテル ①一般型 | ㈱カネカ
○ | ○ |  | × | インターベンション | PTCA | TASUKI | TS-21-275 | 4540778171312 | 17184024 | 29000 | 32000 | 本 | 1本/箱 | 1 | 1 | 冠血管向けバルーン拡張式血管形成術用カテーテル | カネカPTCAカテーテル CO-R8 | 承認 | 22500BZX00347A02 | Ⅳ | 高度管理医療機器 | 心臓手術用カテーテル (1)経皮的冠動脈形成術用カテーテル ①一般型 | ㈱カネカ
○ | ○ |  | × | インターベンション | PTCA | TASUKI | TS-21-300 | 4540778171329 | 17184024 | 29000 | 32000 | 本 | 1本/箱 | 1 | 1 | 冠血管向けバルーン拡張式血管形成術用カテーテル | カネカPTCAカテーテル CO-R8 | 承認 | 22500BZX00347A02 | Ⅳ | 高度管理医療機器 | 心臓手術用カテーテル (1)経皮的冠動脈形成術用カテーテル ①一般型 | ㈱カネカ
○ | ○ |  | × | インターベンション | PTCA | TASUKI | TS-21-325 | 4540778171336 | 17184024 | 29000 | 32000 | 本 | 1本/箱 | 1 | 1 | 冠血管向けバルーン拡張式血管形成術用カテーテル | カネカPTCAカテーテル CO-R8 | 承認 | 22500BZX00347A02 | Ⅳ | 高度管理医療機器 | 心臓手術用カテーテル (1)経皮的冠動脈形成術用カテーテル ①一般型 | ㈱カネカ
○ | ○ |  | × | インターベンション | PTCA | TASUKI | TS-21-350 | 4540778171343 | 17184024 | 29000 | 32000 | 本 | 1本/箱 | 1 | 1 | 冠血管向けバルーン拡張式血管形成術用カテーテル | カネカPTCAカテーテル CO-R8 | 承認 | 22500BZX00347A02 | Ⅳ | 高度管理医療機器 | 心臓手術用カテーテル (1)経皮的冠動脈形成術用カテーテル ①一般型 | ㈱カネカ
○ | ○ |  | × | インターベンション | PTCA | TASUKI | TS-21-375 | 4540778173231 | 17184024 | 29000 | 32000 | 本 | 1本/箱 | 1 | 1 | 冠血管向けバルーン拡張式血管形成術用カテーテル | カネカPTCAカテーテル CO-R8 | 承認 | 22500BZX00347A02 | Ⅳ | 高度管理医療機器 | 心臓手術用カテーテル (1)経皮的冠動脈形成術用カテーテル ①一般型 | ㈱カネカ
○ | ○ |  | × | インターベンション | PTCA | TASUKI | TS-21-400 | 4540778173248 | 17184024 | 29000 | 32000 | 本 | 1本/箱 | 1 | 1 | 冠血管向けバルーン拡張式血管形成術用カテーテル | カネカPTCAカテーテル CO-R8 | 承認 | 22500BZX00347A02 | Ⅳ | 高度管理医療機器 | 心臓手術用カテーテル (1)経皮的冠動脈形成術用カテーテル ①一般型 | ㈱カネカ
○ | ○ | 施設限定品 | × | インターベンション | PTCA | TASUKI | TS-8-200 | 4540778173033 | 17184024 | 29000 | 32000 | 本 | 1本/箱 | 1 | 1 | 冠血管向けバルーン拡張式血管形成術用カテーテル | カネカPTCAカテーテル CO-R8 | 承認 | 22500BZX00347A02 | Ⅳ | 高度管理医療機器 | 心臓手術用カテーテル (1)経皮的冠動脈形成術用カテーテル ①一般型 | ㈱カネカ
○ | ○ | 施設限定品 | × | インターベンション | PTCA | TASUKI | TS-8-225 | 4540778173040 | 17184024 | 29000 | 32000 | 本 | 1本/箱 | 1 | 1 | 冠血管向けバルーン拡張式血管形成術用カテーテル | カネカPTCAカテーテル CO-R8 | 承認 | 22500BZX00347A02 | Ⅳ | 高度管理医療機器 | 心臓手術用カテーテル (1)経皮的冠動脈形成術用カテーテル ①一般型 | ㈱カネカ
○ | ○ |  | × | インターベンション | PTCA | TASUKI | TS-8-250 | 4540778171183 | 17184024 | 29000 | 32000 | 本 | 1本/箱 | 1 | 1 | 冠血管向けバルーン拡張式血管形成術用カテーテル | カネカPTCAカテーテル CO-R8 | 承認 | 22500BZX00347A02 | Ⅳ | 高度管理医療機器 | 心臓手術用カテーテル (1)経皮的冠動脈形成術用カテーテル ①一般型 | ㈱カネカ
○ | ○ |  | × | インターベンション | PTCA | TASUKI | TS-8-275 | 4540778173057 | 17184024 | 29000 | 32000 | 本 | 1本/箱 | 1 | 1 | 冠血管向けバルーン拡張式血管形成術用カテーテル | カネカPTCAカテーテル CO-R8 | 承認 | 22500BZX00347A02 | Ⅳ | 高度管理医療機器 | 心臓手術用カテーテル (1)経皮的冠動脈形成術用カテーテル ①一般型 | ㈱カネカ
○ | ○ |  | × | インターベンション | PTCA | TASUKI | TS-8-300 | 4540778171190 | 17184024 | 29000 | 32000 | 本 | 1本/箱 | 1 | 1 | 冠血管向けバルーン拡張式血管形成術用カテーテル | カネカPTCAカテーテル CO-R8 | 承認 | 22500BZX00347A02 | Ⅳ | 高度管理医療機器 | 心臓手術用カテーテル (1)経皮的冠動脈形成術用カテーテル ①一般型 | ㈱カネカ
○ | ○ |  | × | インターベンション | PTCA | TASUKI | TS-8-325 | 4540778173064 | 17184024 | 29000 | 32000 | 本 | 1本/箱 | 1 | 1 | 冠血管向けバルーン拡張式血管形成術用カテーテル | カネカPTCAカテーテル CO-R8 | 承認 | 22500BZX00347A02 | Ⅳ | 高度管理医療機器 | 心臓手術用カテーテル (1)経皮的冠動脈形成術用カテーテル ①一般型 | ㈱カネカ
○ | ○ |  | × | インターベンション | PTCA | TASUKI | TS-8-350 | 4540778173071 | 17184024 | 29000 | 32000 | 本 | 1本/箱 | 1 | 1 | 冠血管向けバルーン拡張式血管形成術用カテーテル | カネカPTCAカテーテル CO-R8 | 承認 | 22500BZX00347A02 | Ⅳ | 高度管理医療機器 | 心臓手術用カテーテル (1)経皮的冠動脈形成術用カテーテル ①一般型 | ㈱カネカ
○ | ○ |  | × | インターベンション | PTCA | TASUKI | TS-8-375 | 4540778173088 | 17184024 | 29000 | 32000 | 本 | 1本/箱 | 1 | 1 | 冠血管向けバルーン拡張式血管形成術用カテーテル | カネカPTCAカテーテル CO-R8 | 承認 | 22500BZX00347A02 | Ⅳ | 高度管理医療機器 | 心臓手術用カテーテル (1)経皮的冠動脈形成術用カテーテル ①一般型 | ㈱カネカ
○ | ○ |  | × | インターベンション | PTCA | TASUKI | TS-8-400 | 4540778173095 | 17184024 | 29000 | 32000 | 本 | 1本/箱 | 1 | 1 | 冠血管向けバルーン拡張式血管形成術用カテーテル | カネカPTCAカテーテル CO-R8 | 承認 | 22500BZX00347A02 | Ⅳ | 高度管理医療機器 | 心臓手術用カテーテル (1)経皮的冠動脈形成術用カテーテル ①一般型 | ㈱カネカ
○ | ○ | 施設限定品 | × | インターベンション | PTCA | TASUKI | TS-8-425 | 4540778173101 | 17184024 | 29000 | 32000 | 本 | 1本/箱 | 1 | 1 | 冠血管向けバルーン拡張式血管形成術用カテーテル | カネカPTCAカテーテル CO-R8 | 承認 | 22500BZX00347A02 | Ⅳ | 高度管理医療機器 | 心臓手術用カテーテル (1)経皮的冠動脈形成術用カテーテル ①一般型 | ㈱カネカ
○ | ○ | 施設限定品 | × | インターベンション | PTCA | TASUKI | TS-8-450 | 4540778173118 | 17184024 | 29000 | 32000 | 本 | 1本/箱 | 1 | 1 | 冠血管向けバルーン拡張式血管形成術用カテーテル | カネカPTCAカテーテル CO-R8 | 承認 | 22500BZX00347A02 | Ⅳ | 高度管理医療機器 | 心臓手術用カテーテル (1)経皮的冠動脈形成術用カテーテル ①一般型 | ㈱カネカ
○ | ○ |  | × | インターベンション | PTCA | ZINRAI | ZN-10-150 | 4540778174283 | 17184024 | 29000 | 32000 | 本 | 1本/箱 | 1 | 1 | 冠血管向けバルーン拡張式血管形成術用カテーテル | カネカPTCAカテーテル 迅雷-ZINRAI- | 承認 | 30200BZX00044000 | Ⅳ | 高度管理医療機器 | 心臓手術用カテーテル (1)経皮的冠動脈形成術用カテーテル ①一般型 | ㈱カネカ
○ | ○ |  | × | インターベンション | PTCA | ZINRAI | ZN-10-200 | 4540778174306 | 17184024 | 29000 | 32000 | 本 | 1本/箱 | 1 | 1 | 冠血管向けバルーン拡張式血管形成術用カテーテル | カネカPTCAカテーテル 迅雷-ZINRAI- | 承認 | 30200BZX00044000 | Ⅳ | 高度管理医療機器 | 心臓手術用カテーテル (1)経皮的冠動脈形成術用カテーテル ①一般型 | ㈱カネカ
○ | ○ |  | × | インターベンション | PTCA | ZINRAI | ZN-10-225 | 4540778174313 | 17184024 | 29000 | 32000 | 本 | 1本/箱 | 1 | 1 | 冠血管向けバルーン拡張式血管形成術用カテーテル | カネカPTCAカテーテル 迅雷-ZINRAI- | 承認 | 30200BZX00044000 | Ⅳ | 高度管理医療機器 | 心臓手術用カテーテル (1)経皮的冠動脈形成術用カテーテル ①一般型 | ㈱カネカ
○ | ○ |  | × | インターベンション | PTCA | ZINRAI | ZN-10-250 | 4540778174320 | 17184024 | 29000 | 32000 | 本 | 1本/箱 | 1 | 1 | 冠血管向けバルーン拡張式血管形成術用カテーテル | カネカPTCAカテーテル 迅雷-ZINRAI- | 承認 | 30200BZX00044000 | Ⅳ | 高度管理医療機器 | 心臓手術用カテーテル (1)経皮的冠動脈形成術用カテーテル ①一般型 | ㈱カネカ
○ | ○ |  | × | インターベンション | PTCA | ZINRAI | ZN-10-275 | 4540778174337 | 17184024 | 29000 | 32000 | 本 | 1本/箱 | 1 | 1 | 冠血管向けバルーン拡張式血管形成術用カテーテル | カネカPTCAカテーテル 迅雷-ZINRAI- | 承認 | 30200BZX00044000 | Ⅳ | 高度管理医療機器 | 心臓手術用カテーテル (1)経皮的冠動脈形成術用カテーテル ①一般型 | ㈱カネカ
○ | ○ |  | × | インターベンション | PTCA | ZINRAI | ZN-10-300 | 4540778174344 | 17184024 | 29000 | 32000 | 本 | 1本/箱 | 1 | 1 | 冠血管向けバルーン拡張式血管形成術用カテーテル | カネカPTCAカテーテル 迅雷-ZINRAI- | 承認 | 30200BZX00044000 | Ⅳ | 高度管理医療機器 | 心臓手術用カテーテル (1)経皮的冠動脈形成術用カテーテル ①一般型 | ㈱カネカ
○ | ○ |  | × | インターベンション | PTCA | ZINRAI | ZN-10-350 | 4540778174368 | 17184024 | 29000 | 32000 | 本 | 1本/箱 | 1 | 1 | 冠血管向けバルーン拡張式血管形成術用カテーテル | カネカPTCAカテーテル 迅雷-ZINRAI- | 承認 | 30200BZX00044000 | Ⅳ | 高度管理医療機器 | 心臓手術用カテーテル (1)経皮的冠動脈形成術用カテーテル ①一般型 | ㈱カネカ
○ | ○ |  | × | インターベンション | PTCA | ZINRAI | ZN-15-150 | 4540778174504 | 17184024 | 29000 | 32000 | 本 | 1本/箱 | 1 | 1 | 冠血管向けバルーン拡張式血管形成術用カテーテル | カネカPTCAカテーテル 迅雷-ZINRAI- | 承認 | 30200BZX00044000 | Ⅳ | 高度管理医療機器 | 心臓手術用カテーテル (1)経皮的冠動脈形成術用カテーテル ①一般型 | ㈱カネカ
○ | ○ | 施設限定品 | × | インターベンション | PTCA | ZINRAI | ZN-15-175 | 4540778174511 | 17184024 | 29000 | 32000 | 本 | 1本/箱 | 1 | 1 | 冠血管向けバルーン拡張式血管形成術用カテーテル | カネカPTCAカテーテル 迅雷-ZINRAI- | 承認 | 30200BZX00044000 | Ⅳ | 高度管理医療機器 | 心臓手術用カテーテル (1)経皮的冠動脈形成術用カテーテル ①一般型 | ㈱カネカ
○ | ○ |  | × | インターベンション | PTCA | ZINRAI | ZN-15-200 | 4540778174528 | 17184024 | 29000 | 32000 | 本 | 1本/箱 | 1 | 1 | 冠血管向けバルーン拡張式血管形成術用カテーテル | カネカPTCAカテーテル 迅雷-ZINRAI- | 承認 | 30200BZX00044000 | Ⅳ | 高度管理医療機器 | 心臓手術用カテーテル (1)経皮的冠動脈形成術用カテーテル ①一般型 | ㈱カネカ
○ | ○ |  | × | インターベンション | PTCA | ZINRAI | ZN-15-225 | 4540778174535 | 17184024 | 29000 | 32000 | 本 | 1本/箱 | 1 | 1 | 冠血管向けバルーン拡張式血管形成術用カテーテル | カネカPTCAカテーテル 迅雷-ZINRAI- | 承認 | 30200BZX00044000 | Ⅳ | 高度管理医療機器 | 心臓手術用カテーテル (1)経皮的冠動脈形成術用カテーテル ①一般型 | ㈱カネカ
○ | ○ |  | × | インターベンション | PTCA | ZINRAI | ZN-15-250 | 4540778174542 | 17184024 | 29000 | 32000 | 本 | 1本/箱 | 1 | 1 | 冠血管向けバルーン拡張式血管形成術用カテーテル | カネカPTCAカテーテル 迅雷-ZINRAI- | 承認 | 30200BZX00044000 | Ⅳ | 高度管理医療機器 | 心臓手術用カテーテル (1)経皮的冠動脈形成術用カテーテル ①一般型 | ㈱カネカ
○ | ○ |  | × | インターベンション | PTCA | ZINRAI | ZN-15-275 | 4540778174559 | 17184024 | 29000 | 32000 | 本 | 1本/箱 | 1 | 1 | 冠血管向けバルーン拡張式血管形成術用カテーテル | カネカPTCAカテーテル 迅雷-ZINRAI- | 承認 | 30200BZX00044000 | Ⅳ | 高度管理医療機器 | 心臓手術用カテーテル (1)経皮的冠動脈形成術用カテーテル ①一般型 | ㈱カネカ
○ | ○ |  | × | インターベンション | PTCA | ZINRAI | ZN-15-300 | 4540778174566 | 17184024 | 29000 | 32000 | 本 | 1本/箱 | 1 | 1 | 冠血管向けバルーン拡張式血管形成術用カテーテル | カネカPTCAカテーテル 迅雷-ZINRAI- | 承認 | 30200BZX00044000 | Ⅳ | 高度管理医療機器 | 心臓手術用カテーテル (1)経皮的冠動脈形成術用カテーテル ①一般型 | ㈱カネカ
○ | ○ | 施設限定品 | × | インターベンション | PTCA | ZINRAI | ZN-15-325 | 4540778174573 | 17184024 | 29000 | 32000 | 本 | 1本/箱 | 1 | 1 | 冠血管向けバルーン拡張式血管形成術用カテーテル | カネカPTCAカテーテル 迅雷-ZINRAI- | 承認 | 30200BZX00044000 | Ⅳ | 高度管理医療機器 | 心臓手術用カテーテル (1)経皮的冠動脈形成術用カテーテル ①一般型 | ㈱カネカ
○ | ○ |  | × | インターベンション | PTCA | ZINRAI | ZN-15-350 | 4540778174580 | 17184024 | 29000 | 32000 | 本 | 1本/箱 | 1 | 1 | 冠血管向けバルーン拡張式血管形成術用カテーテル | カネカPTCAカテーテル 迅雷-ZINRAI- | 承認 | 30200BZX00044000 | Ⅳ | 高度管理医療機器 | 心臓手術用カテーテル (1)経皮的冠動脈形成術用カテーテル ①一般型 | ㈱カネカ
○ | ○ |  | × | インターベンション | PTCA | ZINRAI | ZN-20-200 | 4540778174634 | 17184024 | 29000 | 32000 | 本 | 1本/箱 | 1 | 1 | 冠血管向けバルーン拡張式血管形成術用カテーテル | カネカPTCAカテーテル 迅雷-ZINRAI- | 承認 | 30200BZX00044000 | Ⅳ | 高度管理医療機器 | 心臓手術用カテーテル (1)経皮的冠動脈形成術用カテーテル ①一般型 | ㈱カネカ
○ | ○ |  | × | インターベンション | PTCA | ZINRAI | ZN-20-250 | 4540778174658 | 17184024 | 29000 | 32000 | 本 | 1本/箱 | 1 | 1 | 冠血管向けバルーン拡張式血管形成術用カテーテル | カネカPTCAカテーテル 迅雷-ZINRAI- | 承認 | 30200BZX00044000 | Ⅳ | 高度管理医療機器 | 心臓手術用カテーテル (1)経皮的冠動脈形成術用カテーテル ①一般型 | ㈱カネカ
○ | ○ |  | × | インターベンション | PTCA | ZINRAI | ZN-20-300 | 4540778174672 | 17184024 | 29000 | 32000 | 本 | 1本/箱 | 1 | 1 | 冠血管向けバルーン拡張式血管形成術用カテーテル | カネカPTCAカテーテル 迅雷-ZINRAI- | 承認 | 30200BZX00044000 | Ⅳ | 高度管理医療機器 | 心臓手術用カテーテル (1)経皮的冠動脈形成術用カテーテル ①一般型 | ㈱カネカ
○ | ○ |  | × | インターベンション | PTCA | ZINRAI | ZN-30-200 | 4540778174740 | 17184024 | 29000 | 32000 | 本 | 1本/箱 | 1 | 1 | 冠血管向けバルーン拡張式血管形成術用カテーテル | カネカPTCAカテーテル 迅雷-ZINRAI- | 承認 | 30200BZX00044000 | Ⅳ | 高度管理医療機器 | 心臓手術用カテーテル (1)経皮的冠動脈形成術用カテーテル ①一般型 | ㈱カネカ
○ | ○ |  | × | インターベンション | PTCA | ZINRAI | ZN-30-250 | 4540778174764 | 17184024 | 29000 | 32000 | 本 | 1本/箱 | 1 | 1 | 冠血管向けバルーン拡張式血管形成術用カテーテル | カネカPTCAカテーテル 迅雷-ZINRAI- | 承認 | 30200BZX00044000 | Ⅳ | 高度管理医療機器 | 心臓手術用カテーテル (1)経皮的冠動脈形成術用カテーテル ①一般型 | ㈱カネカ
○ | ○ |  | × | インターベンション | PTCA | ZINRAI | ZN-30-300 | 4540778174788 | 17184024 | 29000 | 32000 | 本 | 1本/箱 | 1 | 1 | 冠血管向けバルーン拡張式血管形成術用カテーテル | カネカPTCAカテーテル 迅雷-ZINRAI- | 承認 | 30200BZX00044000 | Ⅳ | 高度管理医療機器 | 心臓手術用カテーテル (1)経皮的冠動脈形成術用カテーテル ①一般型 | ㈱カネカ
○ | ○ |  | × | インターベンション | PTCA | ZINRAI | ZN-30-350 | 4540778174801 | 17184024 | 29000 | 32000 | 本 | 1本/箱 | 1 | 1 | 冠血管向けバルーン拡張式血管形成術用カテーテル | カネカPTCAカテーテル 迅雷-ZINRAI- | 承認 | 30200BZX00044000 | Ⅳ | 高度管理医療機器 | 心臓手術用カテーテル (1)経皮的冠動脈形成術用カテーテル ①一般型 | ㈱カネカ
○ | ○ |  | × | インターベンション | PTCA | ZINRAI | ZN-4-075 | 4540778173835 | 17184024 | 29000 | 32000 | 本 | 1本/箱 | 1 | 1 | 冠血管向けバルーン拡張式血管形成術用カテーテル | カネカPTCAカテーテル 迅雷-ZINRAI- | 承認 | 30200BZX00044000 | Ⅳ | 高度管理医療機器 | 心臓手術用カテーテル (1)経皮的冠動脈形成術用カテーテル ①一般型 | ㈱カネカ
○ | ○ |  | × | インターベンション | PTCA | ZINRAI | ZN-4-150 | 4540778173866 | 17184024 | 29000 | 32000 | 本 | 1本/箱 | 1 | 1 | 冠血管向けバルーン拡張式血管形成術用カテーテル | カネカPTCAカテーテル 迅雷-ZINRAI- | 承認 | 30200BZX00044000 | Ⅳ | 高度管理医療機器 | 心臓手術用カテーテル (1)経皮的冠動脈形成術用カテーテル ①一般型 | ㈱カネカ
○ | ○ |  | × | インターベンション | PTCA | ZINRAI | ZN-4-200 | 4540778173880 | 17184024 | 29000 | 32000 | 本 | 1本/箱 | 1 | 1 | 冠血管向けバルーン拡張式血管形成術用カテーテル | カネカPTCAカテーテル 迅雷-ZINRAI- | 承認 | 30200BZX00044000 | Ⅳ | 高度管理医療機器 | 心臓手術用カテーテル (1)経皮的冠動脈形成術用カテーテル ①一般型 | ㈱カネカ
○ | ○ |  | × | インターベンション | PTCA | ZINRAI | ZN-4-250 | 4540778173903 | 17184024 | 29000 | 32000 | 本 | 1本/箱 | 1 | 1 | 冠血管向けバルーン拡張式血管形成術用カテーテル | カネカPTCAカテーテル 迅雷-ZINRAI- | 承認 | 30200BZX00044000 | Ⅳ | 高度管理医療機器 | 心臓手術用カテーテル (1)経皮的冠動脈形成術用カテーテル ①一般型 | ㈱カネカ
○ | ○ |  | × | インターベンション | PTCA | ZINRAI | ZN-4-300 | 4540778173927 | 17184024 | 29000 | 32000 | 本 | 1本/箱 | 1 | 1 | 冠血管向けバルーン拡張式血管形成術用カテーテル | カネカPTCAカテーテル 迅雷-ZINRAI- | 承認 | 30200BZX00044000 | Ⅳ | 高度管理医療機器 | 心臓手術用カテーテル (1)経皮的冠動脈形成術用カテーテル ①一般型 | ㈱カネカ
○ | ○ |  | × | インターベンション | PTCA | ZINRAI | ZN-4-350 | 4540778173941 | 17184024 | 29000 | 32000 | 本 | 1本/箱 | 1 | 1 | 冠血管向けバルーン拡張式血管形成術用カテーテル | カネカPTCAカテーテル 迅雷-ZINRAI- | 承認 | 30200BZX00044000 | Ⅳ | 高度管理医療機器 | 心臓手術用カテーテル (1)経皮的冠動脈形成術用カテーテル ①一般型 | ㈱カネカ
○ | ○ | 施設限定品 | × | インターベンション | PTCA | ZINRAI | ZN-4-400 | 4540778173965 | 17184024 | 29000 | 32000 | 本 | 1本/箱 | 1 | 1 | 冠血管向けバルーン拡張式血管形成術用カテーテル | カネカPTCAカテーテル 迅雷-ZINRAI- | 承認 | 30200BZX00044000 | Ⅳ | 高度管理医療機器 | 心臓手術用カテーテル (1)経皮的冠動脈形成術用カテーテル ①一般型 | ㈱カネカ
○ | ○ |  | × | インターベンション | PTCA | ZINRAI | ZN-6-100 | 4540778173989 | 17184024 | 29000 | 32000 | 本 | 1本/箱 | 1 | 1 | 冠血管向けバルーン拡張式血管形成術用カテーテル | カネカPTCAカテーテル 迅雷-ZINRAI- | 承認 | 30200BZX00044000 | Ⅳ | 高度管理医療機器 | 心臓手術用カテーテル (1)経皮的冠動脈形成術用カテーテル ①一般型 | ㈱カネカ
× | × |  | × | インターベンション | アクセサリー | Demexインデフレーター | DID30S | 4562303315015 | 17541010 | － | 8770 | 本 | 1本/箱 | 1 | 1 | 血管形成バルーン用加圧器 | Demaxインデフレーター | 届出 | 11B2X10025000001 | Ⅰ | 一般医療機器 | － | ㈱アステック
× | × |  | × | インターベンション | アクセサリー | カネカコネクター 7ミニ | RHV-7M45-W01 | 8809330380637 | 36177000 | － | 10000 | 個 | 10個/箱 | 10 | 10 | バルーン拡張式血管形成術向けカテーテル用コネクタ | カネカコネクター | 認証 | 305ADBZX00035000 | Ⅱ | 一般医療機器 | － | ㈱カネカ
× | × |  | × | インターベンション | アクセサリー | カネカコネクター 9ミニ | RHV-9M45-W01 | 8809330380620 | 36177000 | － | 10000 | 個 | 10個/箱 | 10 | 10 | バルーン拡張式血管形成術向けカテーテル用コネクタ | カネカコネクター | 認証 | 305ADBZX00035000 | Ⅱ | 一般医療機器 | － | ㈱カネカ
× | × |  | ○ | インターベンション | アクセサリー | カネカコネクター エアベント | RHV-AV-N01 | 8809330388527 | 36177000 | － | 20000 | 個 | 10個/箱 | 10 | 10 | バルーン拡張式血管形成術向けカテーテル用コネクタ | カネカコネクター | 認証 | 305ADBZX00035000 | Ⅱ | 一般医療機器 | － | ㈱カネカ
× | × |  | × | インターベンション | アクセサリー | カネカコネクター トリプル | RHV-TR-W01 | 8809330388510 | 36177000 | － | 15000 | 個 | 10個/箱 | 10 | 10 | バルーン拡張式血管形成術向けカテーテル用コネクタ | カネカコネクター | 認証 | 305ADBZX00035000 | Ⅱ | 一般医療機器 | － | ㈱カネカ
× | × |  | × | インターベンション | アクセサリー | キュアコネクタセットA | CK-A | 4931325227017 | 36177000 | － | 12000 | ST | 5ST/箱 | 5 | 5 | バルーン拡張式血管形成術向けカテーテル用コネクタ | キュアコネクタ | 認証 | 302AGBZX00064000 | Ⅱ | 管理医療機器 | － | 栃木精工㈱
× | × |  | × | インターベンション | アクセサリー | キュアコネクタセットB | CK-B | 4931325227024 | 36177000 | － | 13000 | ST | 5ST/箱 | 5 | 5 | バルーン拡張式血管形成術向けカテーテル用コネクタ | キュアコネクタ | 認証 | 302AGBZX00064000 | Ⅱ | 管理医療機器 | － | 栃木精工㈱
× | × |  | × | インターベンション | アクセサリー | 大正医科インデフ | IDTS-A | 4571104098416 | 17541010 | － | 8500 | 個 | 4個/箱 | 4 | 4 | 血管形成バルーン用加圧器 | インフレーション ディバイス α-Ⅱ | 届出 | 27B1X00012000007 | Ⅰ | 一般医療機器 | － | 大正医科器械㈱
× | × |  | × | インターベンション | アクセサリー | 大正医科インデフ | IDTS-V | 4571104098423 | 17541010 | － | 8500 | 個 | 5個/箱 | 5 | 5 | 血管形成バルーン用加圧器 | インフレーション ディバイス α-TB | 届出 | 27B1X00012000034 | Ⅰ | 一般医療機器 | － | 大正医科器械㈱
○ | ○ |  | × | インターベンション | エクステンションカテ | HIKYAKU | HK60C | 4540778173309 | 70295000 | 36700 | 37100 | 本 | 1本/箱 | 1 | 1 | 冠動脈貫通用カテーテル | 飛脚-HIKYAKU-ガイドエクステンションカテーテル | 承認 | 23000BZX00380000 | Ⅳ | 高度管理医療機器 | 心臓手術用カテーテル (2)冠動脈狭窄部貫通用カテーテル | ㈱カネカ
○ | ○ |  | × | インターベンション | オクリュージョン | SHOURYU2 HR 単品 | SS2-30-050H | 4540778185272 | 32584004 | 108000 | 108000 | 本 | 1本/箱 | 1 | 1 | 中心循環系閉塞術用血管内カテーテル | カネカアシストカテーテル NE-N3 | 承認 | 22600BZX00034000 | Ⅳ | 高度管理医療機器 | 血管内手術用カテーテル (6)オクリュージョンカテーテル ③特殊型 | ㈱カネカ
○ | ○ |  | × | インターベンション | オクリュージョン | SHOURYU2 HR 単品 | SS2-40-070H | 4540778185289 | 32584004 | 108000 | 108000 | 本 | 1本/箱 | 1 | 1 | 中心循環系閉塞術用血管内カテーテル | カネカアシストカテーテル NE-N3 | 承認 | 22600BZX00034000 | Ⅳ | 高度管理医療機器 | 血管内手術用カテーテル (6)オクリュージョンカテーテル ③特殊型 | ㈱カネカ
○ | ○ |  | × | インターベンション | オクリュージョン | SHOURYU2 HR 単品 | SS2-40-110H | 4540778185296 | 32584004 | 108000 | 108000 | 本 | 1本/箱 | 1 | 1 | 中心循環系閉塞術用血管内カテーテル | カネカアシストカテーテル NE-N3 | 承認 | 22600BZX00034000 | Ⅳ | 高度管理医療機器 | 血管内手術用カテーテル (6)オクリュージョンカテーテル ③特殊型 | ㈱カネカ
○ | ○ |  | × | インターベンション | オクリュージョン | SHOURYU2 HR 単品 | SS2-70-070H | 4540778185302 | 32584004 | 108000 | 108000 | 本 | 1本/箱 | 1 | 1 | 中心循環系閉塞術用血管内カテーテル | カネカアシストカテーテル NE-N3 | 承認 | 22600BZX00034000 | Ⅳ | 高度管理医療機器 | 血管内手術用カテーテル (6)オクリュージョンカテーテル ③特殊型 | ㈱カネカ
○ | ○ |  | × | インターベンション | オクリュージョン | SHOURYU2 HR 単品 | SS2-70-110H | 4540778185319 | 32584004 | 108000 | 108000 | 本 | 1本/箱 | 1 | 1 | 中心循環系閉塞術用血管内カテーテル | カネカアシストカテーテル NE-N3 | 承認 | 22600BZX00034000 | Ⅳ | 高度管理医療機器 | 血管内手術用カテーテル (6)オクリュージョンカテーテル ③特殊型 | ㈱カネカ
○ | ○ | 施設限定品 | × | インターベンション | オクリュージョン | SHOURYU2 SR 単品 | SS2-40-100S | 4540778185258 | 32584004 | 108000 | 108000 | 本 | 1本/箱 | 1 | 1 | 中心循環系閉塞術用血管内カテーテル | カネカアシストカテーテル NE-N3 | 承認 | 22600BZX00034000 | Ⅳ | 高度管理医療機器 | 血管内手術用カテーテル (6)オクリュージョンカテーテル ③特殊型 | ㈱カネカ
× | × |  | × | インターベンション | ガイディングカテーテル | ハイフローシース | CU0008 | 4543527168687 | 10598000 | 2700 | 2760 | 本 | 5本/箱 | 5 | 5 | ウルトラハイフローシース | ウルトラハイフローシース | 承認 | 21600BZZ00261000 | Ⅳ | 高度管理医療機器 | 血管造影用シースイントロデューサーセット (2)蛇行血管用 | メディキット㈱
× | × |  | × | インターベンション | ガイディングカテーテル | ハイフローシース | CU0010 | 4543527168700 | 10598000 | 2700 | 2760 | 本 | 5本/箱 | 5 | 5 | ウルトラハイフローシース | ウルトラハイフローシース | 承認 | 21600BZZ00261000 | Ⅳ | 高度管理医療機器 | 血管造影用シースイントロデューサーセット (2)蛇行血管用 | メディキット㈱
× | × |  | × | インターベンション | ガイディングカテーテル | ハイフローシース | CU0012 | 4543527168724 | 10598000 | 2700 | 2760 | 本 | 5本/箱 | 5 | 5 | ウルトラハイフローシース | ウルトラハイフローシース | 承認 | 21600BZZ00261000 | Ⅳ | 高度管理医療機器 | 血管造影用シースイントロデューサーセット (2)蛇行血管用 | メディキット㈱
○ | ○ |  | × | インターベンション | ガイドワイヤー | SHIRUBE | PM18100-A | 4545428036812 | 35094114 | 12500 | 13100 | 本 | 1本/箱 | 1 | 1 | 心臓・中心循環系用カテーテルガイドワイヤ | Ti-Niガイドワイヤー | 承認 | 22800BZX00030000 | Ⅳ | 高度管理医療機器 | 血管造影用ガイドワイヤー (2)微細血管用 | ㈱パイオラックス
○ | ○ |  | × | インターベンション | ガイドワイヤー | SHIRUBE | PM18100-A60 | 4545428037994 | 35094114 | 12500 | 13100 | 本 | 1本/箱 | 1 | 1 | 心臓・中心循環系用カテーテルガイドワイヤ | Ti-Niガイドワイヤー | 承認 | 22800BZX00030000 | Ⅳ | 高度管理医療機器 | 血管造影用ガイドワイヤー (2)微細血管用 | ㈱パイオラックス
○ | ○ |  | × | インターベンション | ガイドワイヤー | SHIRUBE | PM18150-A | 4545428036829 | 35094114 | 12500 | 13100 | 本 | 1本/箱 | 1 | 1 | 心臓・中心循環系用カテーテルガイドワイヤ | Ti-Niガイドワイヤー | 承認 | 22800BZX00030000 | Ⅳ | 高度管理医療機器 | 血管造影用ガイドワイヤー (2)微細血管用 | ㈱パイオラックス
○ | ○ |  | × | インターベンション | ガイドワイヤー | SHIRUBE | PM18150-A60 | 4545428038007 | 35094114 | 12500 | 13100 | 本 | 1本/箱 | 1 | 1 | 心臓・中心循環系用カテーテルガイドワイヤ | Ti-Niガイドワイヤー | 承認 | 22800BZX00030000 | Ⅳ | 高度管理医療機器 | 血管造影用ガイドワイヤー (2)微細血管用 | ㈱パイオラックス
× | × |  | × | トランバス | ガイドワイヤー | Kyousha NT | KSNT18100 | 4571105500079 | 35094114 | 12500 | 13100 | 本 | 5本/箱 | 5 | 5 | 心臓・中心循環系用カテーテルガイドワイヤ | HB-IVRガイドワイヤ7 | 承認 | 30600BZX00214000 | Ⅳ | 高度管理医療機器 | 血管造影用ガイドワイヤー (2)微細血管用 | ㈱フィルメック
× | × |  | × | トランバス | ガイドワイヤー | Kyousha NT | KSNT18150 | 4571105500086 | 35094114 | 12500 | 13100 | 本 | 5本/箱 | 5 | 5 | 心臓・中心循環系用カテーテルガイドワイヤ | HB-IVRガイドワイヤ7 | 承認 | 30600BZX00214000 | Ⅳ | 高度管理医療機器 | 血管造影用ガイドワイヤー (2)微細血管用 | ㈱フィルメック
× | × |  | × | トランバス | ガイドワイヤー | Kyousha NT | KSNT18180 | 4571105500093 | 35094114 | 12500 | 13100 | 本 | 5本/箱 | 5 | 5 | 心臓・中心循環系用カテーテルガイドワイヤ | HB-IVRガイドワイヤ7 | 承認 | 30600BZX00214000 | Ⅳ | 高度管理医療機器 | 血管造影用ガイドワイヤー (2)微細血管用 | ㈱フィルメック
○ | ○ | 在庫なくなり次第終了 | × | インターベンション | ガイドワイヤー | ガイドワイヤーアクセサリー | N1ACSA | 4540778136243 | － | － | 1000 | 本 | 1本/袋 | 1 | 1 | － | マイクロワイヤ PLC | － | 医療機器ではありません | 医療機器ではありません | － | － | － | TENROU用アクセサリー
○ | ○ | 施設限定品 | × | インターベンション | ステント | BioFreedom Ultra | BFC3-2509 | 8888893032368 | 36035004 | 120000 | 136000 | 本 | 1本/箱 | 1 | 1 | 冠動脈ステント | BioFreedom Ultra 薬剤コーテッドステント | 承認 | 30400BZX00081000 | Ⅳ | 高度管理医療機器 | 心臓手術用カテーテル (3)冠動脈用ステントセット ③再狭窄抑制型 | 日本バイオセンサーズ㈱
○ | ○ |  | × | インターベンション | ステント | BioFreedom Ultra | BFC3-2514 | 8888893032375 | 36035004 | 120000 | 136000 | 本 | 1本/箱 | 1 | 1 | 冠動脈ステント | BioFreedom Ultra 薬剤コーテッドステント | 承認 | 30400BZX00081000 | Ⅳ | 高度管理医療機器 | 心臓手術用カテーテル (3)冠動脈用ステントセット ③再狭窄抑制型 | 日本バイオセンサーズ㈱
○ | ○ |  | × | インターベンション | ステント | BioFreedom Ultra | BFC3-2519 | 8888893032382 | 36035004 | 120000 | 136000 | 本 | 1本/箱 | 1 | 1 | 冠動脈ステント | BioFreedom Ultra 薬剤コーテッドステント | 承認 | 30400BZX00081000 | Ⅳ | 高度管理医療機器 | 心臓手術用カテーテル (3)冠動脈用ステントセット ③再狭窄抑制型 | 日本バイオセンサーズ㈱
○ | ○ |  | × | インターベンション | ステント | BioFreedom Ultra | BFC3-2524 | 8888893032399 | 36035004 | 120000 | 136000 | 本 | 1本/箱 | 1 | 1 | 冠動脈ステント | BioFreedom Ultra 薬剤コーテッドステント | 承認 | 30400BZX00081000 | Ⅳ | 高度管理医療機器 | 心臓手術用カテーテル (3)冠動脈用ステントセット ③再狭窄抑制型 | 日本バイオセンサーズ㈱
○ | ○ |  | × | インターベンション | ステント | BioFreedom Ultra | BFC3-2529 | 8888893032405 | 36035004 | 120000 | 136000 | 本 | 1本/箱 | 1 | 1 | 冠動脈ステント | BioFreedom Ultra 薬剤コーテッドステント | 承認 | 30400BZX00081000 | Ⅳ | 高度管理医療機器 | 心臓手術用カテーテル (3)冠動脈用ステントセット ③再狭窄抑制型 | 日本バイオセンサーズ㈱
○ | ○ |  | × | インターベンション | ステント | BioFreedom Ultra | BFC3-2533 | 8888893032412 | 36035004 | 120000 | 136000 | 本 | 1本/箱 | 1 | 1 | 冠動脈ステント | BioFreedom Ultra 薬剤コーテッドステント | 承認 | 30400BZX00081000 | Ⅳ | 高度管理医療機器 | 心臓手術用カテーテル (3)冠動脈用ステントセット ③再狭窄抑制型 | 日本バイオセンサーズ㈱
○ | ○ |  | × | インターベンション | ステント | BioFreedom Ultra | BFC3-2536 | 8888893032429 | 36035004 | 120000 | 136000 | 本 | 1本/箱 | 1 | 1 | 冠動脈ステント | BioFreedom Ultra 薬剤コーテッドステント | 承認 | 30400BZX00081000 | Ⅳ | 高度管理医療機器 | 心臓手術用カテーテル (3)冠動脈用ステントセット ③再狭窄抑制型 | 日本バイオセンサーズ㈱
○ | ○ | 施設限定品 | × | インターベンション | ステント | BioFreedom Ultra | BFC3-3009 | 8888893032504 | 36035004 | 120000 | 136000 | 本 | 1本/箱 | 1 | 1 | 冠動脈ステント | BioFreedom Ultra 薬剤コーテッドステント | 承認 | 30400BZX00081000 | Ⅳ | 高度管理医療機器 | 心臓手術用カテーテル (3)冠動脈用ステントセット ③再狭窄抑制型 | 日本バイオセンサーズ㈱
○ | ○ |  | × | インターベンション | ステント | BioFreedom Ultra | BFC3-3014 | 8888893032511 | 36035004 | 120000 | 136000 | 本 | 1本/箱 | 1 | 1 | 冠動脈ステント | BioFreedom Ultra 薬剤コーテッドステント | 承認 | 30400BZX00081000 | Ⅳ | 高度管理医療機器 | 心臓手術用カテーテル (3)冠動脈用ステントセット ③再狭窄抑制型 | 日本バイオセンサーズ㈱
○ | ○ |  | × | インターベンション | ステント | BioFreedom Ultra | BFC3-3019 | 8888893032528 | 36035004 | 120000 | 136000 | 本 | 1本/箱 | 1 | 1 | 冠動脈ステント | BioFreedom Ultra 薬剤コーテッドステント | 承認 | 30400BZX00081000 | Ⅳ | 高度管理医療機器 | 心臓手術用カテーテル (3)冠動脈用ステントセット ③再狭窄抑制型 | 日本バイオセンサーズ㈱
○ | ○ |  | × | インターベンション | ステント | BioFreedom Ultra | BFC3-3024 | 8888893032535 | 36035004 | 120000 | 136000 | 本 | 1本/箱 | 1 | 1 | 冠動脈ステント | BioFreedom Ultra 薬剤コーテッドステント | 承認 | 30400BZX00081000 | Ⅳ | 高度管理医療機器 | 心臓手術用カテーテル (3)冠動脈用ステントセット ③再狭窄抑制型 | 日本バイオセンサーズ㈱
○ | ○ |  | × | インターベンション | ステント | BioFreedom Ultra | BFC3-3029 | 8888893032542 | 36035004 | 120000 | 136000 | 本 | 1本/箱 | 1 | 1 | 冠動脈ステント | BioFreedom Ultra 薬剤コーテッドステント | 承認 | 30400BZX00081000 | Ⅳ | 高度管理医療機器 | 心臓手術用カテーテル (3)冠動脈用ステントセット ③再狭窄抑制型 | 日本バイオセンサーズ㈱
○ | ○ |  | × | インターベンション | ステント | BioFreedom Ultra | BFC3-3033 | 8888893032559 | 36035004 | 120000 | 136000 | 本 | 1本/箱 | 1 | 1 | 冠動脈ステント | BioFreedom Ultra 薬剤コーテッドステント | 承認 | 30400BZX00081000 | Ⅳ | 高度管理医療機器 | 心臓手術用カテーテル (3)冠動脈用ステントセット ③再狭窄抑制型 | 日本バイオセンサーズ㈱
○ | ○ |  | × | インターベンション | ステント | BioFreedom Ultra | BFC3-3036 | 8888893032566 | 36035004 | 120000 | 136000 | 本 | 1本/箱 | 1 | 1 | 冠動脈ステント | BioFreedom Ultra 薬剤コーテッドステント | 承認 | 30400BZX00081000 | Ⅳ | 高度管理医療機器 | 心臓手術用カテーテル (3)冠動脈用ステントセット ③再狭窄抑制型 | 日本バイオセンサーズ㈱
○ | ○ | 施設限定品 | × | インターベンション | ステント | BioFreedom Ultra | BFC3-3509 | 8888893032573 | 36035004 | 120000 | 136000 | 本 | 1本/箱 | 1 | 1 | 冠動脈ステント | BioFreedom Ultra 薬剤コーテッドステント | 承認 | 30400BZX00081000 | Ⅳ | 高度管理医療機器 | 心臓手術用カテーテル (3)冠動脈用ステントセット ③再狭窄抑制型 | 日本バイオセンサーズ㈱
○ | ○ |  | × | インターベンション | ステント | BioFreedom Ultra | BFC3-3514 | 8888893032580 | 36035004 | 120000 | 136000 | 本 | 1本/箱 | 1 | 1 | 冠動脈ステント | BioFreedom Ultra 薬剤コーテッドステント | 承認 | 30400BZX00081000 | Ⅳ | 高度管理医療機器 | 心臓手術用カテーテル (3)冠動脈用ステントセット ③再狭窄抑制型 | 日本バイオセンサーズ㈱
○ | ○ |  | × | インターベンション | ステント | BioFreedom Ultra | BFC3-3519 | 8888893032597 | 36035004 | 120000 | 136000 | 本 | 1本/箱 | 1 | 1 | 冠動脈ステント | BioFreedom Ultra 薬剤コーテッドステント | 承認 | 30400BZX00081000 | Ⅳ | 高度管理医療機器 | 心臓手術用カテーテル (3)冠動脈用ステントセット ③再狭窄抑制型 | 日本バイオセンサーズ㈱
○ | ○ |  | × | インターベンション | ステント | BioFreedom Ultra | BFC3-3524 | 8888893032603 | 36035004 | 120000 | 136000 | 本 | 1本/箱 | 1 | 1 | 冠動脈ステント | BioFreedom Ultra 薬剤コーテッドステント | 承認 | 30400BZX00081000 | Ⅳ | 高度管理医療機器 | 心臓手術用カテーテル (3)冠動脈用ステントセット ③再狭窄抑制型 | 日本バイオセンサーズ㈱
○ | ○ |  | × | インターベンション | ステント | BioFreedom Ultra | BFC3-3529 | 8888893032610 | 36035004 | 120000 | 136000 | 本 | 1本/箱 | 1 | 1 | 冠動脈ステント | BioFreedom Ultra 薬剤コーテッドステント | 承認 | 30400BZX00081000 | Ⅳ | 高度管理医療機器 | 心臓手術用カテーテル (3)冠動脈用ステントセット ③再狭窄抑制型 | 日本バイオセンサーズ㈱
○ | ○ |  | × | インターベンション | ステント | BioFreedom Ultra | BFC3-3533 | 8888893032627 | 36035004 | 120000 | 136000 | 本 | 1本/箱 | 1 | 1 | 冠動脈ステント | BioFreedom Ultra 薬剤コーテッドステント | 承認 | 30400BZX00081000 | Ⅳ | 高度管理医療機器 | 心臓手術用カテーテル (3)冠動脈用ステントセット ③再狭窄抑制型 | 日本バイオセンサーズ㈱
○ | ○ |  | × | インターベンション | ステント | BioFreedom Ultra | BFC3-3536 | 8888893032634 | 36035004 | 120000 | 136000 | 本 | 1本/箱 | 1 | 1 | 冠動脈ステント | BioFreedom Ultra 薬剤コーテッドステント | 承認 | 30400BZX00081000 | Ⅳ | 高度管理医療機器 | 心臓手術用カテーテル (3)冠動脈用ステントセット ③再狭窄抑制型 | 日本バイオセンサーズ㈱
○ | ○ | 施設限定品 | × | インターベンション | ステント | BioFreedom Ultra | BFC3-4009 | 8888893032641 | 36035004 | 120000 | 136000 | 本 | 1本/箱 | 1 | 1 | 冠動脈ステント | BioFreedom Ultra 薬剤コーテッドステント | 承認 | 30400BZX00081000 | Ⅳ | 高度管理医療機器 | 心臓手術用カテーテル (3)冠動脈用ステントセット ③再狭窄抑制型 | 日本バイオセンサーズ㈱
○ | ○ |  | × | インターベンション | ステント | BioFreedom Ultra | BFC3-4014 | 8888893032658 | 36035004 | 120000 | 136000 | 本 | 1本/箱 | 1 | 1 | 冠動脈ステント | BioFreedom Ultra 薬剤コーテッドステント | 承認 | 30400BZX00081000 | Ⅳ | 高度管理医療機器 | 心臓手術用カテーテル (3)冠動脈用ステントセット ③再狭窄抑制型 | 日本バイオセンサーズ㈱
○ | ○ |  | × | インターベンション | ステント | BioFreedom Ultra | BFC3-4019 | 8888893032665 | 36035004 | 120000 | 136000 | 本 | 1本/箱 | 1 | 1 | 冠動脈ステント | BioFreedom Ultra 薬剤コーテッドステント | 承認 | 30400BZX00081000 | Ⅳ | 高度管理医療機器 | 心臓手術用カテーテル (3)冠動脈用ステントセット ③再狭窄抑制型 | 日本バイオセンサーズ㈱
○ | ○ |  | × | インターベンション | ステント | BioFreedom Ultra | BFC3-4024 | 8888893032672 | 36035004 | 120000 | 136000 | 本 | 1本/箱 | 1 | 1 | 冠動脈ステント | BioFreedom Ultra 薬剤コーテッドステント | 承認 | 30400BZX00081000 | Ⅳ | 高度管理医療機器 | 心臓手術用カテーテル (3)冠動脈用ステントセット ③再狭窄抑制型 | 日本バイオセンサーズ㈱
○ | ○ |  | × | インターベンション | ステント | BioFreedom Ultra | BFC3-4029 | 8888893032689 | 36035004 | 120000 | 136000 | 本 | 1本/箱 | 1 | 1 | 冠動脈ステント | BioFreedom Ultra 薬剤コーテッドステント | 承認 | 30400BZX00081000 | Ⅳ | 高度管理医療機器 | 心臓手術用カテーテル (3)冠動脈用ステントセット ③再狭窄抑制型 | 日本バイオセンサーズ㈱
○ | ○ |  | × | インターベンション | ステント | プリサイス | PC0630RXC | 705032036422 | 45851000 | 160000 | 160000 | 本 | 1本/箱 | 1 | 1 | 頸動脈用ステント | 頸動脈用プリサイス | 承認 | 21900BZX00781000 | Ⅳ | 高度管理医療機器 | 血管内手術用カテーテル (14)頸動脈用ステントセット ①標準型 | コーディスジャパン合同会社
○ | ○ |  | × | インターベンション | ステント | プリサイス | PC0740RXC | 705032036460 | 45851000 | 160000 | 160000 | 本 | 1本/箱 | 1 | 1 | 頸動脈用ステント | 頸動脈用プリサイス | 承認 | 21900BZX00781000 | Ⅳ | 高度管理医療機器 | 血管内手術用カテーテル (14)頸動脈用ステントセット ①標準型 | コーディスジャパン合同会社
○ | ○ |  | × | インターベンション | ステント | プリサイス | PC0840RXC | 705032036491 | 45851000 | 160000 | 160000 | 本 | 1本/箱 | 1 | 1 | 頸動脈用ステント | 頸動脈用プリサイス | 承認 | 21900BZX00781000 | Ⅳ | 高度管理医療機器 | 血管内手術用カテーテル (14)頸動脈用ステントセット ①標準型 | コーディスジャパン合同会社
○ | ○ |  | × | インターベンション | ステント | プリサイス | PC0940RXC | 705032036521 | 45851000 | 160000 | 160000 | 本 | 1本/箱 | 1 | 1 | 頸動脈用ステント | 頸動脈用プリサイス | 承認 | 21900BZX00781000 | Ⅳ | 高度管理医療機器 | 血管内手術用カテーテル (14)頸動脈用ステントセット ①標準型 | コーディスジャパン合同会社
○ | ○ |  | × | インターベンション | ステント | プリサイス | PC1040RXC | 705032036552 | 45851000 | 160000 | 160000 | 本 | 1本/箱 | 1 | 1 | 頸動脈用ステント | 頸動脈用プリサイス | 承認 | 21900BZX00781000 | Ⅳ | 高度管理医療機器 | 血管内手術用カテーテル (14)頸動脈用ステントセット ①標準型 | コーディスジャパン合同会社
○ | ○ |  | × | インターベンション | ステントリトリバー | Tigertriever | TRPP9155 | 7290015107327 | 10714004 | 386000 | 386000 | 本 | 1本/箱 | 1 | 1 | 中心循環系塞栓除去用カテーテル | Tigertriever 血栓除去デバイス | 承認 | 30500BZI00034000 | Ⅳ | 高度管理医療機器 | 血管内手術用カテーテル (9)血栓除去用カテーテル ④脳血栓除去用 ウ自己拡張型 | Japan MDC 合同会社 | 外国製造業者：Rapid Medical Ltd.（イスラエル）
○ | ○ |  | × | インターベンション | ステントリトリバー | Tigertriever | TRPP9166 | 7290015107334 | 10714004 | 386000 | 386000 | 本 | 1本/箱 | 1 | 1 | 中心循環系塞栓除去用カテーテル | Tigertriever 血栓除去デバイス | 承認 | 30500BZI00034000 | Ⅳ | 高度管理医療機器 | 血管内手術用カテーテル (9)血栓除去用カテーテル ④脳血栓除去用 ウ自己拡張型 | Japan MDC 合同会社 | 外国製造業者：Rapid Medical Ltd.（イスラエル）
○ | ○ |  | × | インターベンション | ステントリトリバー | Tigertriever | TRPP9144 | 7290015107440 | 10714004 | 386000 | 386000 | 本 | 1本/箱 | 1 | 1 | 中心循環系塞栓除去用カテーテル | Tigertriever 血栓除去デバイス | 承認 | 30500BZI00034000 | Ⅳ | 高度管理医療機器 | 血管内手術用カテーテル (9)血栓除去用カテーテル ④脳血栓除去用 ウ自己拡張型 | Japan MDC 合同会社 | 外国製造業者：Rapid Medical Ltd.（イスラエル）
○ | ○ |  | × | インターベンション | マイクロカテーテル | MIZUKI (M) | MZ14-135BM | 4540778141162 | 70296004 | 36600 | 36900 | 本 | 1本/箱 | 1 | 1 | 中心循環系マイクロカテーテル | 中心循環系マイクロカテーテル | 承認 | 22500BZX00303000 | Ⅳ | 高度管理医療機器 | マイクロカテ・OSB | ㈱カネカ
○ | ○ |  | × | インターベンション | マイクロカテーテル | MIZUKI (M) | MZ14-135TM | 4540778141186 | 70296004 | 36600 | 36900 | 本 | 1本/箱 | 1 | 1 | 中心循環系マイクロカテーテル | 中心循環系マイクロカテーテル | 承認 | 22500BZX00303000 | Ⅳ | 高度管理医療機器 | マイクロカテ・OSB | ㈱カネカ
○ | ○ | 施設限定品 | × | インターベンション | マイクロカテーテル | MIZUKI (M) | MZ14-150BM | 4540778141179 | 70296004 | 36600 | 36900 | 本 | 1本/箱 | 1 | 1 | 中心循環系マイクロカテーテル | 中心循環系マイクロカテーテル | 承認 | 22500BZX00303000 | Ⅳ | 高度管理医療機器 | マイクロカテ・OSB | ㈱カネカ
○ | ○ |  | × | インターベンション | マイクロカテーテル | MIZUKI (M) | MZ14-150TM | 4540778141193 | 70296004 | 36600 | 36900 | 本 | 1本/箱 | 1 | 1 | 中心循環系マイクロカテーテル | 中心循環系マイクロカテーテル | 承認 | 22500BZX00303000 | Ⅳ | 高度管理医療機器 | マイクロカテ・OSB | ㈱カネカ
○ | ○ |  | × | インターベンション | 下肢動脈狭窄部貫通用 | Wingman | WGM14135JP | 4562316351055 | 46916000 | 179000 | 179000 | 本 | 1本/箱 | 1 | 1 | 血管狭窄部貫通用カテーテル | Wingmanカテーテルシステム | 承認 | 30200BZX00301000 | Ⅳ | 高度管理医療機器 | 血管内手術用カテーテル (16)下肢動脈狭窄部貫通用カテーテル | センチュリーメディカル㈱ | 外国製造業者：Reflow Medical Inc.（アメリカ合衆国）
× | × | 受注生産品 | × | インターベンション | 下肢動脈狭窄部貫通用 | Wingman | WGM18135JP | 4562316351116 | 46916000 | 179000 | 179000 | 本 | 1本/箱 | 1 | 1 | 血管狭窄部貫通用カテーテル | Wingmanカテーテルシステム | 承認 | 30200BZX00301000 | Ⅳ | 高度管理医療機器 | 血管内手術用カテーテル (16)下肢動脈狭窄部貫通用カテーテル | センチュリーメディカル㈱ | 外国製造業者：Reflow Medical Inc.（アメリカ合衆国）
× | × | 受注生産品 | × | インターベンション | 下肢動脈狭窄部貫通用 | Wingman | WGM35090JP | 4562316351147 | 46916000 | 179000 | 179000 | 本 | 1本/箱 | 1 | 1 | 血管狭窄部貫通用カテーテル | Wingmanカテーテルシステム | 承認 | 30200BZX00301000 | Ⅳ | 高度管理医療機器 | 血管内手術用カテーテル (16)下肢動脈狭窄部貫通用カテーテル | センチュリーメディカル㈱ | 外国製造業者：Reflow Medical Inc.（アメリカ合衆国）
× | × | 受注生産品 | × | インターベンション | 下肢動脈狭窄部貫通用 | Wingman | WMC14090JP | 4562316351079 | 46916000 | 179000 | 179000 | 本 | 1本/箱 | 1 | 1 | 血管狭窄部貫通用カテーテル | Wingmanカテーテルシステム | 承認 | 30200BZX00301000 | Ⅳ | 高度管理医療機器 | 血管内手術用カテーテル (16)下肢動脈狭窄部貫通用カテーテル | センチュリーメディカル㈱ | 外国製造業者：Reflow Medical Inc.（アメリカ合衆国）
○ | ○ |  | × | インターベンション | 下肢動脈狭窄部貫通用 | Wingman | WMC14135JP | 4562316351086 | 46916000 | 179000 | 179000 | 本 | 1本/箱 | 1 | 1 | 血管狭窄部貫通用カテーテル | Wingmanカテーテルシステム | 承認 | 30200BZX00301000 | Ⅳ | 高度管理医療機器 | 血管内手術用カテーテル (16)下肢動脈狭窄部貫通用カテーテル | センチュリーメディカル㈱ | 外国製造業者：Reflow Medical Inc.（アメリカ合衆国）
○ | ○ |  | × | インターベンション | 狭窄部貫通用 | Crusade PAD | CP1414140 | 4540778145979 | 46916000 | 42100 | 43200 | 本 | 1本/箱 | 1 | 1 | 血管狭窄部貫通用カテーテル | カテーテル貫通カテーテルPE-RW1 | 承認 | 22600BZX00301000 | Ⅳ | 高度管理医療機器 | 血管内手術用カテーテル (15)狭窄部貫通用カテーテル | ㈱カネカ
× | × | 施設限定品 | × | インターベンション | 狭窄部貫通用 | SpeX | SPX35090JP | 4562316351017 | 46916000 | 42100 | 43200 | 本 | 1本/箱 | 1 | 1 | 血管狭窄部貫通用カテーテル | SpeX サポートカテーテル | 承認 | 22900BZX00090000 | Ⅳ | 高度管理医療機器 | 血管内手術用カテーテル (15)狭窄部貫通用カテーテル | センチュリーメディカル㈱ | 外国製造業者：Reflow Medical Inc.（アメリカ合衆国）
○ | ○ |  | × | インターベンション | 狭窄部貫通用 | 一番槍PAD2 | YP14060 | 4987494265244 | 70296004 | 42100 | 43200 | 本 | 1本/箱 | 1 | 1 | 血管狭窄部貫通用カテーテル | サポートカテーテルSP | 承認 | 22700BZX00321000 | Ⅳ | 高度管理医療機器 | 血管内手術用カテーテル (15)狭窄部貫通用カテーテル | ㈱ジェイ・エム・エス
○ | ○ |  | × | インターベンション | 狭窄部貫通用 | 一番槍PAD2 | YP14110 | 4987494265268 | 70296004 | 42100 | 43200 | 本 | 1本/箱 | 1 | 1 | 血管狭窄部貫通用カテーテル | サポートカテーテルSP | 承認 | 22700BZX00321000 | Ⅳ | 高度管理医療機器 | 血管内手術用カテーテル (15)狭窄部貫通用カテーテル | ㈱ジェイ・エム・エス
○ | ○ |  | × | インターベンション | 狭窄部貫通用 | 一番槍PAD2 | YP14135 | 4987494276325 | 70296004 | 42100 | 43200 | 本 | 1本/箱 | 1 | 1 | 血管狭窄部貫通用カテーテル | サポートカテーテルSP | 承認 | 22700BZX00321000 | Ⅳ | 高度管理医療機器 | 血管内手術用カテーテル (15)狭窄部貫通用カテーテル | ㈱ジェイ・エム・エス
○ | ○ |  | × | インターベンション | 狭窄部貫通用 | 一番槍PAD2 18 | YP18060 | 4987494368631 | 46916000 | 42100 | 43200 | 本 | 1本/箱 | 1 | 1 | 血管狭窄部貫通用カテーテル | サポートカテーテルSP | 承認 | 22700BZX00321000 | Ⅳ | 高度管理医療機器 | 血管内手術用カテーテル (15)狭窄部貫通用カテーテル | ㈱ジェイ・エム・エス
○ | ○ |  | × | インターベンション | 狭窄部貫通用 | 一番槍PAD2 18 | YP18110 | 4987494368853 | 46916000 | 42100 | 43200 | 本 | 1本/箱 | 1 | 1 | 血管狭窄部貫通用カテーテル | サポートカテーテルSP | 承認 | 22700BZX00321000 | Ⅳ | 高度管理医療機器 | 血管内手術用カテーテル (15)狭窄部貫通用カテーテル | ㈱ジェイ・エム・エス
○ | ○ |  | × | インターベンション | 狭窄部貫通用 | 一番槍PAD2 18 | YP18135 | 4987494368860 | 46916000 | 42100 | 43200 | 本 | 1本/箱 | 1 | 1 | 血管狭窄部貫通用カテーテル | サポートカテーテルSP | 承認 | 22700BZX00321000 | Ⅳ | 高度管理医療機器 | 血管内手術用カテーテル (15)狭窄部貫通用カテーテル | ㈱ジェイ・エム・エス
○ | ○ | 在庫なくなり次第終了 | × | インターベンション | マイクロカテーテル | 一番槍PAD2 MC | YP14060MC | 4987494313433 | 70296004 | 36600 | 36900 | 本 | 1本/箱 | 1 | 1 | 中心循環系マイクロカテーテル | サポートカテーテルSP | 承認 | 22700BZX00321000 | Ⅳ | 高度管理医療機器 | マイクロカテ・OSB | ㈱ジェイ・エム・エス | 2025年1月・顧客案内文あり
○ | ○ | 在庫なくなり次第終了 | × | インターベンション | マイクロカテーテル | 一番槍PAD2 MC | YP14110MC | 4987494313440 | 70296004 | 36600 | 36900 | 本 | 1本/箱 | 1 | 1 | 中心循環系マイクロカテーテル | サポートカテーテルSP | 承認 | 22700BZX00321000 | Ⅳ | 高度管理医療機器 | マイクロカテ・OSB | ㈱ジェイ・エム・エス | 2025年1月・顧客案内文あり
○ | ○ |  | × | インターベンション | 血栓吸引 | Thrombuster Pro GR | TP-GR6PE | 4540778173361 | 10714004 | 31700 | 34000 | 本 | 1本/箱 | 1 | 1 | 中心循環系塞栓除去用カテーテル | カネカ血栓吸引カテーテル CP-R3 | 承認 | 23000BZX00233000 | Ⅳ | 高度管理医療機器 | 血栓除去カテ・経皮標準 | ㈱カネカ
○ | ○ |  | × | インターベンション | 血栓吸引 | Thrombuster Pro GR | TP-GR7PE | 4540778173378 | 10714004 | 31700 | 34000 | 本 | 1本/箱 | 1 | 1 | 中心循環系塞栓除去用カテーテル | カネカ血栓吸引カテーテル CP-R3 | 承認 | 23000BZX00233000 | Ⅳ | 高度管理医療機器 | 血栓除去カテ・経皮標準 | ㈱カネカ
○ | ○ |  | × | インターベンション | 血栓吸引 | Thrombuster Pro SL | TP-SL6CA | 4540778173385 | 10714004 | 31700 | 34000 | 本 | 1本/箱 | 1 | 1 | 中心循環系塞栓除去用カテーテル | カネカ血栓吸引カテーテル CP-R3 | 承認 | 23000BZX00233000 | Ⅳ | 高度管理医療機器 | 血栓除去カテ・経皮標準 | ㈱カネカ
○ | ○ |  | × | インターベンション | 血栓吸引 | Thrombuster Pro SL | TP-SL6PE | 4540778173347 | 10714004 | 31700 | 34000 | 本 | 1本/箱 | 1 | 1 | 中心循環系塞栓除去用カテーテル | カネカ血栓吸引カテーテル CP-R3 | 承認 | 23000BZX00233000 | Ⅳ | 高度管理医療機器 | 血栓除去カテ・経皮標準 | ㈱カネカ
○ | ○ |  | × | インターベンション | 血栓吸引 | Thrombuster Pro SL | TP-SL7CA | 4540778173392 | 10714004 | 31700 | 34000 | 本 | 1本/箱 | 1 | 1 | 中心循環系塞栓除去用カテーテル | カネカ血栓吸引カテーテル CP-R3 | 承認 | 23000BZX00233000 | Ⅳ | 高度管理医療機器 | 血栓除去カテ・経皮標準 | ㈱カネカ
○ | ○ |  | × | インターベンション | 血栓吸引 | Thrombuster Pro SL | TP-SL7PE | 4540778173354 | 10714004 | 31700 | 34000 | 本 | 1本/箱 | 1 | 1 | 中心循環系塞栓除去用カテーテル | カネカ血栓吸引カテーテル CP-R3 | 承認 | 23000BZX00233000 | Ⅳ | 高度管理医療機器 | 血栓除去カテ・経皮標準 | ㈱カネカ
○ | ○ |  | × | インターベンション | 血栓吸引 | ThrombusterⅡ | T2O6NCNN | 4540778117068 | 10714004 | 31700 | 34000 | 本 | 1本/箱 | 1 | 1 | 中心循環系塞栓除去用カテーテル | スロンバスターⅡ | 承認 | 21500BZZ00379000 | Ⅳ | 高度管理医療機器 | 血栓除去カテ・経皮標準 | ㈱カネカ
○ | ○ |  | × | インターベンション | 血栓吸引 | ThrombusterⅡ | T2R6SA4W | 4540778116993 | 10714004 | 31700 | 34000 | 本 | 1本/箱 | 1 | 1 | 中心循環系塞栓除去用カテーテル | スロンバスターⅡ | 承認 | 21500BZZ00379000 | Ⅳ | 高度管理医療機器 | 血栓除去カテ・経皮標準 | ㈱カネカ
○ | ○ |  | × | インターベンション | 血栓吸引 | ThrombusterⅡ | T2R7SA4W | 4540778117006 | 10714004 | 31700 | 34000 | 本 | 1本/箱 | 1 | 1 | 中心循環系塞栓除去用カテーテル | スロンバスターⅡ | 承認 | 21500BZZ00379000 | Ⅳ | 高度管理医療機器 | 血栓除去カテ・経皮標準 | ㈱カネカ
○ | ○ |  | × | インターベンション | 血栓吸引 | ThrombusterⅡ | T2R8SA4W | 4540778117013 | 10714004 | 31700 | 34000 | 本 | 1本/箱 | 1 | 1 | 中心循環系塞栓除去用カテーテル | スロンバスターⅡ | 承認 | 21500BZZ00379000 | Ⅳ | 高度管理医療機器 | 血栓除去カテ・経皮標準 | ㈱カネカ
× | × |  | × | インターベンション | 血栓吸引 | スロン3アクセサリー | T3ACSA | 4540778134706 | 10714004 | － | 5000 | 個 | 1個/箱 | 1 | 1 | 中心循環系塞栓除去用カテーテル | スロンバスターⅢ | 承認 | 21600BZZ00228000 | Ⅳ | 高度管理医療機器 | － | ㈱カネカ
× | ○ |  | × | インターベンション | 交換用カテーテル | KUSABI | KS-107LB | 4540778166257 | 17846124 | 18100 | 19400 | 本 | 1本/箱 | 1 | 1 | 冠動脈カテーテル交換用カテーテル | カネカエクスチェンジデバイスCO-N1 | 承認 | 22400BZX00362000 | Ⅳ | 高度管理医療機器 | 血管内手術用カテーテル (18)交換用カテーテル | ㈱カネカ | 短期貸出ご希望の場合は弊社営業担当者にご確認ください。
× | ○ |  | × | インターベンション | 交換用カテーテル | KUSABI | KS-117 | 4540778145283 | 17846124 | 18100 | 19400 | 本 | 1本/箱 | 1 | 1 | 冠動脈カテーテル交換用カテーテル | カネカエクスチェンジデバイスCO-N1 | 承認 | 22400BZX00362000 | Ⅳ | 高度管理医療機器 | 血管内手術用カテーテル (18)交換用カテーテル | ㈱カネカ | 短期貸出ご希望の場合は弊社営業担当者にご確認ください。
× | × |  | × | インターベンション | 止血デバイス | エクソシール 6Fr | EX600 | 0705032058851 | 35895100 | 28400 | 28400 | 本 | 5本/箱(1箱) | 5 | 5 | 吸収性局所止血材 | エクソシール | 承認 | 22400BZX00050000 | Ⅳ | 高度管理医療機器 | 経⽪的⾎管形成術⽤穿刺部⽌⾎材料 | コーディスジャパン合同会社 | GTINコード:10705032058858
× | × |  | × | インターベンション | 止血デバイス | エクソシール 7Fr | EX700 | 0705032058899 | 35895100 | 28400 | 28400 | 本 | 5本/箱(1箱) | 5 | 5 | 吸収性局所止血材 | エクソシール | 承認 | 22400BZX00050000 | Ⅳ | 高度管理医療機器 | 経⽪的⾎管形成術⽤穿刺部⽌⾎材料 | コーディスジャパン合同会社 | GTINコード:10705032058896
× | × |  | × | インターベンション | 止血デバイス | ヘリックスバンド | T6 | 4580346546432 | 70617000 | － | 2800 | 個 | 10個/箱 | 10 | 10 | ヘリックスバンド | ヘリックスバンド | 届出 | 24B2X10009000009 | Ⅰ | 一般医療機器 | － | ㈱サカキL&Eワイズ
× | × |  | × | インターベンション | 止血剤 | アルジメルト | AM5050 | 4966987112005 | 34654000 | － | 3300 | 枚 | 10枚/箱(1箱) | 10 | 10 | 手術用被覆・保護材 | アルジメルト | 届出 | 12B1X10009000010 | Ⅰ | － | － | 光洋産業㈱
× | × |  | × | インターベンション | 手術用手台 | ラディ丸 指固定バンド | RP-Y | 4523375001558 | － | － | 12000 | 式 | 20本/1袋(1式) | 20 | 1 | － | ラディ丸 | － | 医療機器ではありません | 医療機器ではありません | － | － | ㈱丸井商事
× | × |  | × | インターベンション | 手術用手台 | ラディ丸 手技台Ｌ | RP-SL | 4523375001589 | － | － | 18000 | 個 | 1個/箱 | 1 | 1 | － | ラディ丸 | － | 医療機器ではありません | 医療機器ではありません | － | － | ㈱丸井商事
× | × |  | × | インターベンション | 手術用手台 | ラディ丸 手技台Ｓ | RP-SS | 4523375001572 | － | － | 14500 | 個 | 1個/箱 | 1 | 1 | － | ラディ丸 | － | 医療機器ではありません | 医療機器ではありません | － | － | ㈱丸井商事
× | × |  | × | インターベンション | 手術用手台 | ラディ丸 手首用クッション | RP-T | 4523375001541 | － | － | 7200 | 個 | 1個/箱 | 1 | 1 | － | ラディ丸 | － | 医療機器ではありません | 医療機器ではありません | － | － | ㈱丸井商事
× | × |  | × | インターベンション | 手術用手台 | ラディ丸 薄型 | RS-LOW | 4523375001787 | － | － | 115000 | ST | 1ST | 1 | 1 | 四肢画像診断・放射線治療用患者体位固定具 | ラディ丸 | 届出 | 22B3X10013000001 | Ⅰ | 一般医療機器 | － | ㈱丸井商事
× | × |  | × | インターベンション | 手術用手台 | ラディ丸 肘用クッション | RP-H | 4523375001534 | － | － | 4800 | 個 | 1個/箱 | 1 | 1 | － | ラディ丸 | － | 医療機器ではありません | 医療機器ではありません | － | － | ㈱丸井商事
× | × |  | × | インターベンション | 手術用手台 | ラディ丸 防水シート | RP-B | 4523375001565 | － | － | 16000 | 個 | 100枚入り/1個 | 100 | 100 | － | ラディ丸 | － | 医療機器ではありません | 医療機器ではありません | － | － | ㈱丸井商事
× | × |  | × | インターベンション | 手術用手台 | ラディ丸 本体セット | RS | 4523375001527 | 40900000 | － | 115000 | ST | 1ST/箱 | 1 | 1 | 四肢画像診断・放射線治療用患者体位固定具 | ラディ丸 | 届出 | 22B3X10013000001 | Ⅰ | 一般医療機器 | － | ㈱丸井商事
○ | ○ |  | × | インターベンション | 穿通カテーテル | Crusade Type R | CR1414140SD | 4540778172067 | 70295000 | 36700 | 37100 | 本 | 1本/箱 | 1 | 1 | 冠動脈貫通用カテーテル | 冠動脈貫通用カテーテル | 承認 | 22600BZX00162000 | Ⅳ | 高度管理医療機器 | 心臓手術用カテーテル (2)冠動脈狭窄部貫通用カテーテル | ㈱カネカ
○ | ○ |  | × | インターベンション | 穿通カテーテル | Crusade Type R Limited | CR1414140HD | 4540778172074 | 70295000 | 36700 | 37100 | 本 | 1本/箱 | 1 | 1 | 冠動脈貫通用カテーテル | 冠動脈貫通用カテーテル | 承認 | 22600BZX00162000 | Ⅳ | 高度管理医療機器 | 心臓手術用カテーテル (2)冠動脈狭窄部貫通用カテーテル | ㈱カネカ
○ | ○ |  | × | インターベンション | 穿通カテーテル | MUSOU | MS-145 | 4540778188013 | 70295000 | 36700 | 37100 | 本 | 1本/箱 | 1 | 1 | 冠動脈貫通用カテーテル | カネカ貫通カテーテルMUSOU | 承認 | 30600BZX00210000 | Ⅳ | 高度管理医療機器 | 心臓手術用カテーテル (2)冠動脈狭窄部貫通用カテーテル | ㈱カネカ
○ | × | 在庫なくなり次第終了 | × | インターベンション | 脳血栓吸引 | APROカテーテル | APRO-70-132 | 850014025106 | 10714004 | 273000 | 273000 | 本 | 1本/箱 | 1 | 1 | 中心循環系塞栓除去用カテーテル | APROアスピレーションカテーテル | 承認 | 30600BZX00046000 | Ⅳ | 高度管理医療機器 | 血栓除去カテ・脳直接吸引 | ㈱カネカ
○ | × | 在庫なくなり次第終了 | × | インターベンション | 脳血栓吸引 | APROシリンジキット | S-KIT | 4540778187160 | 10714004 | － | 15000 | ST | 1ST/箱 | 1 | 1 | 中心循環系塞栓除去用カテーテル | APROアスピレーションカテーテル | 承認 | 30600BZX00046000 | Ⅳ | 高度管理医療機器 | － | ㈱カネカ
× | × |  | × | 血液浄化 | マシン | 血液浄化装置・血漿浄化装置 | MA03 | 4987671040374 | 70544000 | － | 5500000 | 台 | 1台 | 1 | 1 | 多用途血液処理用装置 | 血液浄化装置 KANEKA MA-03 | 承認 | 21500BZZ00262000 | Ⅲ | 高度管理医療機器 | － | 日機装㈱ | 特定保守管理医療機器
× | × |  | × | 血液浄化 | 回路 | リクセル用血液回路 | FK-S | 4987494238682 | 34999102 | － | リクセルに付属 | 組 | 6本/箱(12本/2箱) | 6 | 12 | 透析用血液回路セット | JMS人工腎臓用血液回路ST | 認証 | 21800BZZ10097000 | Ⅱ | 管理医療機器 | － | ㈱ジェイ・エム・エス
× | × |  | × | 血液浄化 | 回路 等 | 血漿交換療法用回路 | NK-M3R(D) | 4987671100207 | 70558000 | － | 9250 | 組 | 1組/箱 | 1 | 1 | 多用途血液処理用血液回路 | 血漿交換療法用回路 | 認証 | 226AABZX00126A01 | Ⅱ | 管理医療機器 | 血漿交換用血漿分離器に含めて請求 | 日機装㈱
× | × |  | × | 血液浄化 | 回路 等 | 賦活液 | RF | 4987494053063 | － | － | 550 | 本 | 1本 | 1 | 1 | － | － | － | 医療機器ではありません | 医療機器ではありません | － | － | ㈱ジェイ・エム・エス
× | × |  | × | 血液浄化 | 吸着型血液浄化器 | リクセル Ｓ－１５ | S-15 | 4993478010052 | 34422000 | 21700 | 21700 | 本 | 6本/箱(12本/2箱) | 6 | 12 | 吸着型血液浄化器 | リクセル | 承認 | 20600BZZ00329000 | Ⅲ | 高度管理医療機器 | 人工腎臓用特定保険医療材料（回路含） (3)吸着型血液浄化器(β2-ミクログロブリン除去用) | ㈱カネカ
× | × | *Y列備考参照ください | × | 血液浄化 | 吸着型血液浄化器 | リクセル Ｓ－１５ | S-15(FK-S)VAN | 4993478020327 | 34422000 | 21700 | 21700 | 本 | 6本/箱(12本/2箱) | 6 | 12 | 吸着型血液浄化器 | リクセル | 承認 | 20600BZZ00329000 | Ⅲ | 高度管理医療機器 | 人工腎臓用特定保険医療材料（回路含） (3)吸着型血液浄化器(β2-ミクログロブリン除去用) | ㈱カネカ | VAN(EDI)専用コード
× | × |  | × | 血液浄化 | 吸着型血液浄化器 | リクセル Ｓ－２５ | S-25 | 4993478010069 | 34422000 | 21700 | 21700 | 本 | 6本/箱(12本/2箱) | 6 | 12 | 吸着型血液浄化器 | リクセル | 承認 | 20600BZZ00329000 | Ⅲ | 高度管理医療機器 | 人工腎臓用特定保険医療材料（回路含） (3)吸着型血液浄化器(β2-ミクログロブリン除去用) | ㈱カネカ
× | × | *Y列備考参照ください | × | 血液浄化 | 吸着型血液浄化器 | リクセル Ｓ－２５ | S-25(FK-S)VAN | 4993478020334 | 34422000 | 21700 | 21700 | 本 | 6本/箱(12本/2箱) | 6 | 12 | 吸着型血液浄化器 | リクセル | 承認 | 20600BZZ00329000 | Ⅲ | 高度管理医療機器 | 人工腎臓用特定保険医療材料（回路含） (3)吸着型血液浄化器(β2-ミクログロブリン除去用) | ㈱カネカ | VAN(EDI)専用コード
× | × |  | × | 血液浄化 | 吸着型血液浄化器 | リクセル Ｓ－３５ | S-35 | 4993478010045 | 34422000 | 21700 | 21700 | 本 | 6本/箱(12本/2箱) | 6 | 12 | 吸着型血液浄化器 | リクセル | 承認 | 20600BZZ00329000 | Ⅲ | 高度管理医療機器 | 人工腎臓用特定保険医療材料（回路含） (3)吸着型血液浄化器(β2-ミクログロブリン除去用) | ㈱カネカ
× | × | *Y列備考参照ください | × | 血液浄化 | 吸着型血液浄化器 | リクセル Ｓ－３５ | S-35(FK-S)VAN | 4993478020341 | 34422000 | 21700 | 21700 | 本 | 6本/箱(12本/2箱) | 6 | 12 | 吸着型血液浄化器 | リクセル | 承認 | 20600BZZ00329000 | Ⅲ | 高度管理医療機器 | 人工腎臓用特定保険医療材料（回路含） (3)吸着型血液浄化器(β2-ミクログロブリン除去用) | ㈱カネカ | VAN(EDI)専用コード
× | × |  | × | 血液浄化 | 吸着型血液浄化器（ASK） | レオカーナ | AS-25 | 4993478010113 | 34422000 | 91600 | 91600 | 本 | 1本/箱 | 1 | 1 | 吸着型血液浄化器 | レオカーナ | 承認 | 30200BZX00250000 | Ⅲ | 高度管理医療機器 | 吸着式血液浄化用浄化器（閉塞性動脈硬化症用） | ㈱カネカ
× | × |  | × | 血液浄化 | 吸着型血漿成分吸着器 | セレソーブ | SLE | 4993478010038 | 70532000 | 83600 | 83600 | 組 | 1組/箱 | 1 | 1 | 吸着型血漿浄化器 | セレソーブ | 承認 | 20300BZZ00485000 | Ⅲ | 高度管理医療機器 | 血漿交換療法用特定保険医療材料 (2)血漿交換用ディスポーザブル選択的血漿成分吸着器（劇症肝炎用以外） | ㈱カネカ
× | × |  | × | 血液浄化 | 吸着型血漿成分吸着器 | リポソーバー LA-15 | LA-15 | 4993478010021 | 70532000 | 83600 | 83600 | 組 | 1組/箱 | 1 | 1 | 吸着型血漿浄化器 | リポソーバー LA-15 | 承認 | 16200BZZ01995000 | Ⅲ | 高度管理医療機器 | 血漿交換療法用特定保険医療材料 (2)血漿交換用ディスポーザブル選択的血漿成分吸着器（劇症肝炎用以外） | ㈱カネカ
× | × |  | × | 血液浄化 | 吸着型血漿成分吸着器 | リポソーバー LA-40 | LA-40S | 4993478010076 | 70532000 | 83600 | 83600 | 本 | 1本 | 1 | 1 | 吸着型血漿浄化器 | リポソーバー | 承認 | 16100BZZ00108000 | Ⅲ | 高度管理医療機器 | 血漿交換療法用特定保険医療材料 (2)血漿交換用ディスポーザブル選択的血漿成分吸着器（劇症肝炎用以外） | ㈱カネカ
× | × |  | × | 血液浄化 | 膜型血漿分離器 | サルフラックスＦＰ | FP-02D | 4537693900936 | 70530000 | 30200 | 26200 | 本 | 1本 | 1 | 1 | 膜型血漿分離器 | サルフラックスFP | 承認 | 16300BZZ00991A01 | Ⅲ | 高度管理医療機器 | 血漿交換用血漿分離器 | 旭化成メディカル㈱
× | × |  | × | 血液浄化 | 膜型血漿分離器 | サルフラックスＦＰ | FP-05D | 4537693900943 | 70530000 | 30200 | 26200 | 本 | 1本 | 1 | 1 | 膜型血漿分離器 | サルフラックスFP | 承認 | 16300BZZ00991A01 | Ⅲ | 高度管理医療機器 | 血漿交換用血漿分離器 | 旭化成メディカル㈱
× | × |  | × | 血液浄化 | 膜型血漿分離器 | サルフラックスＦＰ | FP-08D | 4537693900950 | 70530000 | 30200 | 26200 | 本 | 1本 | 1 | 1 | 膜型血漿分離器 | サルフラックスFP | 承認 | 16300BZZ00991A01 | Ⅲ | 高度管理医療機器 | 血漿交換用血漿分離器 | 旭化成メディカル㈱
× | × | 在庫なくなり次第終了 | × | 検査機器 | 測定装置 | PAD4000用 カフライナー(微小) | SPP-CL1 | 4993478020136 | 16903000 | － | 2500 | 式 | 20枚/1箱(1式) | 20 | 1 | レーザ血流計 | 皮膚灌流圧(SPP）測定装置 PAD4000 | 承認 | 22500BZX00516000 | Ⅱ | 管理医療機器 | － | ㈱カネカ | 2021年8月・顧客案内文あり
× | × | 在庫なくなり次第終了 | × | 検査機器 | 測定装置 | PAD4000用 キャリーケース | SPP-CC | 4993478020129 | － | － | 85000 | 式 | 1式 | 1 | 1 | － | － | － | 医療機器ではありません | 医療機器ではありません | － | － | － | 2021年8月・顧客案内文あり
× | × | 在庫なくなり次第終了 | × | 検査機器 | 測定装置 | PAD4000用 クリーニングキット | SPP-CK | 4993478020105 | － | － | 8000 | 式 | 1式 | 1 | 1 | － | － | － | 医療機器ではありません | 医療機器ではありません | － | － | － | 2021年8月・顧客案内文あり
× | × | 在庫なくなり次第終了 | × | 検査機器 | 測定装置 | PAD4000用 スマートガイド | SPP-SG | 4993478020167 | 16903000 | － | 14000 | 式 | 50枚/1箱(1式) | 50 | 1 | レーザ血流計 | 皮膚灌流圧(SPP）測定装置 PAD4000 | 承認 | 22500BZX00516000 | Ⅱ | 管理医療機器 | － | ㈱カネカ | 2021年8月・顧客案内文あり
× | × | 在庫なくなり次第終了 | × | 検査機器 | 測定装置 | PAD4000用 レーザケーブル／エアホース | SPP-L | 4993478020068 | 16903000 | － | 180000 | 式 | 1式 | 1 | 1 | レーザ血流計 | 皮膚灌流圧(SPP）測定装置 PAD4000 | 承認 | 22500BZX00516000 | Ⅱ | 管理医療機器 | － | ㈱カネカ | 2021年8月・顧客案内文あり
× | × |  | × | 検査機器 | 測定装置 | PAD4000用 圧力カフ(微小)H | SPP-C1-H | 4993478020426 | － | － | 8000 | 式 | 1式 | 1 | 1 | － | － | － | 医療機器ではありません | 医療機器ではありません | － | － | ㈱カネカ
× | × |  | × | 検査機器 | 測定装置 | PAD4000用 圧力カフ(小型)H | SPP-C2-H | 4993478020433 | － | － | 9000 | 式 | 1式 | 1 | 1 | － | － | － | 医療機器ではありません | 医療機器ではありません | － | － | ㈱カネカ
× | × | 在庫なくなり次第終了 | × | 検査機器 | 測定装置 | PAD4000用 圧力カフ(中型) | SPP-C3 | 4993478020099 | － | － | 10000 | 式 | 1式 | 1 | 1 | － | － | － | 医療機器ではありません | 医療機器ではありません | － | － | ㈱カネカ | 2021年2月・顧客案内文あり
× | × |  | × | 検査機器 | 測定装置 | PAD4000用 圧力カフ(中型) | SPP-C3-H | 4993478020440 | － |  | 10000 | 式 | 1式 | 1 | 1 | － | － | － | 医療機器ではありません | 医療機器ではありません | － | － | ㈱カネカ
× | × |  | × | 検査機器 | 測定装置 | SPP-K1用 ACアダプタ | SPP-K1-AA | 4993478020501 | 16903000 | － | 14000 | 式 | 1個 | 1 | 1 | レーザ血流計 | カネカ皮膚灌流圧測定装置 SPP-K1 | 承認 | 30400BZX00245000 | Ⅱ | 管理医療機器 | － | ㈱カネカ
× | × |  | × | 検査機器 | 測定装置 | SPP-K1用 AC電源コード | SPP-K1-AC | 4993478020518 | 16903000 | － | 5000 | 式 | 1本 | 1 | 1 | レーザ血流計 | カネカ皮膚灌流圧測定装置 SPP-K1 | 承認 | 30400BZX00245000 | Ⅱ | 管理医療機器 | － | ㈱カネカ
× | × |  | × | 検査機器 | 測定装置 | SPP-K1用 エアホース（青） | SPP-K1-AH-B | 4993478020594 | 16903000 | － | 5200 | 式 | 1本 | 1 | 1 | レーザ血流計 | カネカ皮膚灌流圧測定装置 SPP-K1 | 承認 | 30400BZX00245000 | Ⅱ | 管理医療機器 | － | ㈱カネカ
× | × |  | × | 検査機器 | 測定装置 | SPP-K1用 エアホース（赤） | SPP-K1-AH-R | 4993478020600 | 16903000 | － | 5200 | 式 | 1本 | 1 | 1 | レーザ血流計 | カネカ皮膚灌流圧測定装置 SPP-K1 | 承認 | 30400BZX00245000 | Ⅱ | 管理医療機器 | － | ㈱カネカ
× | × |  | × | 検査機器 | 測定装置 | SPP-K1用 タブレット | SPP-K1-TL | 4993478020549 | 16903000 | － | 80000 | 式 | 1個 | 1 | 1 | レーザ血流計 | カネカ皮膚灌流圧測定装置 SPP-K1 | 承認 | 30400BZX00245000 | Ⅱ | 管理医療機器 | － | ㈱カネカ
× | × |  | × | 検査機器 | 測定装置 | SPP-K1用 タブレットカバー | SPP-K1-TC | 4993478020556 | 16903000 | － | 4000 | 式 | 1個 | 1 | 1 | レーザ血流計 | カネカ皮膚灌流圧測定装置 SPP-K1 | 承認 | 30400BZX00245000 | Ⅱ | 管理医療機器 | － | ㈱カネカ
× | × |  | × | 検査機器 | 測定装置 | SPP-K1用 レーザプローブ（青） | SPP-K1-L-B | 4993478020570 | 16903000 | － | 250000 | 式 | 1本 | 1 | 1 | レーザ血流計 | カネカ皮膚灌流圧測定装置 SPP-K1 | 承認 | 30400BZX00245000 | Ⅱ | 管理医療機器 | － | ㈱カネカ
× | × |  | × | 検査機器 | 測定装置 | SPP-K1用 レーザプローブ（赤） | SPP-K1-L-R | 4993478020587 | 16903000 | － | 250000 | 式 | 1本 | 1 | 1 | レーザ血流計 | カネカ皮膚灌流圧測定装置 SPP-K1 | 承認 | 30400BZX00245000 | Ⅱ | 管理医療機器 | － | ㈱カネカ
× | × |  | × | 検査機器 | 測定装置 | SPP-K1用 ロールスタンド | SPP-K1-RS | 4993478020563 | 16903000 | － | 125000 | 式 | 1台 | 1 | 1 | レーザ血流計 | カネカ皮膚灌流圧測定装置 SPP-K1 | 承認 | 30400BZX00245000 | Ⅱ | 管理医療機器 | － | ㈱カネカ
× | × |  | × | 検査機器 | 測定装置 | SPP-K1用 圧力カフ（小型） | SPP-K1-C2 | 4993478020488 | 16903000 | － | 6000 | 式 | 1個 | 1 | 1 | レーザ血流計 | カネカ皮膚灌流圧測定装置 SPP-K1 | 承認 | 30400BZX00245000 | Ⅱ | 管理医療機器 | － | ㈱カネカ
× | × |  | × | 検査機器 | 測定装置 | SPP-K1用 圧力カフ（中型） | SPP-K1-C3 | 4993478020495 | 16903000 | － | 7000 | 式 | 1個 | 1 | 1 | レーザ血流計 | カネカ皮膚灌流圧測定装置 SPP-K1 | 承認 | 30400BZX00245000 | Ⅱ | 管理医療機器 | － | ㈱カネカ
× | × |  | × | 検査機器 | 測定装置 | SPP-K1用 圧力カフ（微小） | SPP-K1-C1 | 4993478020471 | 16903000 | － | 5000 | 式 | 1個 | 1 | 1 | レーザ血流計 | カネカ皮膚灌流圧測定装置 SPP-K1 | 承認 | 30400BZX00245000 | Ⅱ | 管理医療機器 | － | ㈱カネカ
× | × | 在庫なくなり次第終了 | × | 検査機器 | 測定装置 | ＳＰＰ測定 | PAD4000 | 4993478020051 | 16903000 | － | 2400000 | 式 | 1式 | 1 | 1 | レーザ血流計 | 皮膚灌流圧(SPP）測定装置 PAD4000 | 承認 | 22500BZX00516000 | Ⅱ | 管理医療機器 | － | ㈱カネカ | 特定保守管理医療機器 2021年8月・顧客案内文あり
× | × |  | × | 検査機器 | 測定装置 | カネカ皮膚灌流圧測定装置 SPP-K1 | SPP-K1 | 4993478020457 | 16903000 | － | 3600000 | 式 | 1式 | 1 | 1 | レーザ血流計 | カネカ皮膚灌流圧測定装置 SPP‐K1 | 承認 | 30400BZX00245000 | Ⅱ | 管理医療機器 | － | ㈱カネカ | 特定保守管理医療機器
× | × | 受注生産品 | × | シラスコン | シャント | CEAシャントチューブ | 460-3N | 4540778115224 | 17797000 | － | 50000 | 本 | 10本/箱(1箱) | 10 | 10 | 頸動脈用シャント | CEAシャントチューブ | 承認 | 21300BZZ00512000 | Ⅱ | 管理医療機器 | － | ㈱カネカ
× | × | 受注生産品 | × | シラスコン | シャント | CEAシャントチューブ | 460-4N | 4540778115231 | 17797000 | － | 50000 | 本 | 10本/箱(1箱) | 10 | 10 | 頸動脈用シャント | CEAシャントチューブ | 承認 | 21300BZZ00512000 | Ⅱ | 管理医療機器 | － | ㈱カネカ
× | × | 受注生産品 | × | シラスコン | シャント | CEAシャントチューブ | 460-5N | 4540778115248 | 17797000 | － | 50000 | 本 | 10本/箱(1箱) | 10 | 10 | 頸動脈用シャント | CEAシャントチューブ | 承認 | 21300BZZ00512000 | Ⅱ | 管理医療機器 | － | ㈱カネカ
× | × |  | × | シラスコン | シャント | DLカテーテル | 710-2N | 4540778115347 | 10704000 | 30030 | 30030 | 本 | 1本/箱 | 1 | 1 | 脳脊髄用カテーテル | シラスコンⓇD.L.カテーテル | 承認 | 15300BZZ00107000 | Ⅳ | 高度管理医療機器 | 脳シャント・近位カテⅠ＋コネクタⅠ | ㈱カネカ | 2022年7月・顧客案内文あり
× | × |  | × | シラスコン | シャント | DLカテーテル | 711-2N | 4540778115330 | 10704000 | 22400 | 22400 | 本 | 1本/箱(2本/2箱) | 1 | 2 | 脳脊髄用カテーテル | シラスコンⓇD.L.カテーテル | 承認 | 15300BZZ00107000 | Ⅳ | 高度管理医療機器 | 脳シャント・近位カテⅠ | ㈱カネカ
× | × | 在庫なくなり次第終了 | × | シラスコン | シャント | Ｌ－Ｐシャント | 700-1N | 4540778105300 | 16244000 | 89260 | 89260 | ST | 1ST/箱 | 1 | 1 | 水頭症治療用シャント | シラスコンⓇL-PシャントK型 | 承認 | 15100BZZ00770000 | Ⅳ | 高度管理医療機器 | 脳シャント・近位カテⅠ＋リザーバー＋遠位カテⅠ＋コネクタⅠ（２ヶ） | ㈱カネカ | 2025年4月・顧客案内文あり
× | × |  | × | シラスコン | シャント | コネクター | 405-1N | 4540778115255 | 16244000 | 7630 | 7630 | 本 | 2本/箱(1箱) | 2 | 2 | 水頭症治療用シャント | シラスコン®L-PシャントK型 | 承認 | 15100BZZ00770000 | Ⅳ | 高度管理医療機器 | 脳シャント・コネクタⅠ | ㈱カネカ
× | × | 在庫なくなり次第終了 | × | シラスコン | シャント | コネクター | 405N | 4540778105775 | 16244000 | 7630 | 7630 | 本 | 2本/箱(1箱) | 2 | 2 | 水頭症治療用シャント | シラスコン®L-PシャントK型 | 承認 | 15100BZZ00770000 | Ⅳ | 高度管理医療機器 | 脳シャント・コネクタⅠ | ㈱カネカ | 2025年4月・顧客案内文あり
× | × |  | × | シラスコン | シャント | 腰椎カテーテル | 701-1N | 4540778105744 | 10704000 | 30030 | 30030 | 個 | 2個/箱(1箱) | 2 | 2 | 脳脊髄用カテーテル | シラスコン®腰椎カテーテル | 承認 | 16100BZZ01894000 | Ⅳ | 高度管理医療機器 | 脳シャント・近位カテⅠ＋コネクタⅠ | ㈱カネカ
× | × |  | × | シラスコン | シャント | 腰椎穿刺針 | 702-1N | 4540778105782 | 16244000 | － | 6500 | 本 | 2本/箱(1箱) | 2 | 2 | 水頭症治療用シャント | シラスコンⓇL-PシャントK型 | 承認 | 15100BZZ00770000 | Ⅳ | 高度管理医療機器 | － | ㈱カネカ
× | × |  | × | シラスコン | 医療用チューブ | 規格品 | 100-00SP | 4974007801174 | 14191102 | － | 228 | M | 10m/袋(100m/10袋) | 10 | 100 | 排液用チューブ | シラスコンⓇ医療用チューブSP | 認証 | 306ADBZX00036000 | Ⅱ | 管理医療機器 | － | 信越ポリマー㈱
× | × | 在庫なくなり次第終了 | × | シラスコン | 医療用チューブ | 規格品 | 100-0N | 4540778111806 | 14191102 | － | 228 | M | 10m/袋(100m/10袋) | 10 | 100 | 排液用チューブ | シラスコンⓇ医療用チューブ | 承認 | 14800BZZ00423000 | Ⅱ | 管理医療機器 | － | ㈱カネカ | 2024年8月・顧客案内文あり
× | × | *Y列備考参照ください | × | シラスコン | 医療用チューブ | 規格品 | 100-0SP | 4974007801181 | 14191102 | － | 228 | M | 10m/袋(100m/10袋) | 10 | 100 | 排液用チューブ | シラスコンⓇ医療用チューブSP | 認証 | 306ADBZX00036000 | Ⅱ | 管理医療機器 | － | 信越ポリマー㈱ | 100-0Nの在庫がなくなり次第出荷開始
× | × |  | × | シラスコン | 医療用チューブ | 規格品 | 100-10RSP | 4974007801280 | 14191102 | － | 1320 | M | 10m/袋(50m/5袋) | 10 | 50 | 排液用チューブ | シラスコンⓇ医療用チューブSP | 認証 | 306ADBZX00036000 | Ⅱ | 管理医療機器 | － | 信越ポリマー㈱
× | × |  | × | シラスコン | 医療用チューブ | 規格品 | 100-1SP | 4974007801198 | 14191102 | － | 228 | M | 10m/袋(100m/10袋) | 10 | 100 | 排液用チューブ | シラスコンⓇ医療用チューブSP | 認証 | 306ADBZX00036000 | Ⅱ | 管理医療機器 | － | 信越ポリマー㈱
× | × |  | × | シラスコン | 医療用チューブ | 規格品 | 100-2SP | 4974007801204 | 14191102 | － | 252 | M | 10m/袋(100m/10袋) | 10 | 100 | 排液用チューブ | シラスコンⓇ医療用チューブSP | 認証 | 306ADBZX00036000 | Ⅱ | 管理医療機器 | － | 信越ポリマー㈱
× | × |  | × | シラスコン | 医療用チューブ | 規格品 | 100-3RSP | 4974007801211 | 14191102 | － | 252 | M | 10m/袋(100m/10袋) | 10 | 100 | 排液用チューブ | シラスコンⓇ医療用チューブSP | 認証 | 306ADBZX00036000 | Ⅱ | 管理医療機器 | － | 信越ポリマー㈱
× | × |  | × | シラスコン | 医療用チューブ | 規格品 | 100-4RSP | 4974007801228 | 14191102 | － | 264 | M | 10m/袋(100m/10袋) | 10 | 100 | 排液用チューブ | シラスコンⓇ医療用チューブSP | 認証 | 306ADBZX00036000 | Ⅱ | 管理医療機器 | － | 信越ポリマー㈱
× | × |  | × | シラスコン | 医療用チューブ | 規格品 | 100-5RSP | 4974007801235 | 14191102 | － | 324 | M | 10m/袋(50m/5袋) | 10 | 50 | 排液用チューブ | シラスコンⓇ医療用チューブSP | 認証 | 306ADBZX00036000 | Ⅱ | 管理医療機器 | － | 信越ポリマー㈱
× | × |  | × | シラスコン | 医療用チューブ | 規格品 | 100-6RSP | 4974007801242 | 14191102 | － | 396 | M | 10m/袋(50m/5袋) | 10 | 50 | 排液用チューブ | シラスコンⓇ医療用チューブSP | 認証 | 306ADBZX00036000 | Ⅱ | 管理医療機器 | － | 信越ポリマー㈱
× | × |  | × | シラスコン | 医療用チューブ | 規格品 | 100-7RSP | 4974007801259 | 14191102 | － | 588 | M | 10m/袋(50m/5袋) | 10 | 50 | 排液用チューブ | シラスコンⓇ医療用チューブSP | 認証 | 306ADBZX00036000 | Ⅱ | 管理医療機器 | － | 信越ポリマー㈱
× | × |  | × | シラスコン | 医療用チューブ | 規格品 | 100-8RSP | 4974007801266 | 14191102 | － | 792 | M | 10m/袋(50m/5袋) | 10 | 50 | 排液用チューブ | シラスコンⓇ医療用チューブSP | 認証 | 306ADBZX00036000 | Ⅱ | 管理医療機器 | － | 信越ポリマー㈱
× | × |  | × | シラスコン | 医療用チューブ | 規格品 | 100-9RSP | 4974007801273 | 14191102 | － | 1056 | M | 10m/袋(50m/5袋) | 10 | 50 | 排液用チューブ | シラスコンⓇ医療用チューブSP | 認証 | 306ADBZX00036000 | Ⅱ | 管理医療機器 | － | 信越ポリマー㈱
× | × |  | × | シラスコン | 外科ドレナージ | デュープルソフト（接続タイプ） | 522-10SP | 4974007801167 | 70306000 | 897 | 897 | 本 | 10本/箱(1箱) | 10 | 10 | 滅菌済み体内留置排液用チューブ及びカテーテル | デュープルソフト接続タイプ | 認証 | 306ADBZX00011000 | Ⅱ | 管理医療機器 | 吸引留置カテ・フィルム・チューブⅡ | 信越ポリマー㈱
× | × |  | × | シラスコン | 外科ドレナージ | デュープルソフト（接続タイプ） | 522-6SP | 4974007801143 | 70306000 | 897 | 897 | 本 | 10本/箱(1箱) | 10 | 10 | 滅菌済み体内留置排液用チューブ及びカテーテル | デュープルソフト接続タイプ | 認証 | 306ADBZX00011000 | Ⅱ | 管理医療機器 | 吸引留置カテ・フィルム・チューブⅡ | 信越ポリマー㈱ | 522-6Nの在庫がなくなり次第出荷開始
× | × |  | × | シラスコン | 外科ドレナージ | デュープルソフト（接続タイプ） | 522-8SP | 4974007801150 | 70306000 | 897 | 897 | 本 | 10本/箱(1箱) | 10 | 10 | 滅菌済み体内留置排液用チューブ及びカテーテル | デュープルソフト接続タイプ | 認証 | 306ADBZX00011000 | Ⅱ | 管理医療機器 | 吸引留置カテ・フィルム・チューブⅡ | 信越ポリマー㈱
× | × |  | × | シラスコン | 外科ドレナージ | デュープルドレーン | 520-10SP | 4974007801105 | 70306000 | 897 | 897 | 本 | 10本/箱(1箱) | 10 | 10 | 滅菌済み体内留置排液用チューブ及びカテーテル | シラスコンⓇデュープルドレーン | 認証 | 306ADBZX00011000 | Ⅱ | 管理医療機器 | 吸引留置カテ・フィルム・チューブⅡ | 信越ポリマー㈱
× | × |  | × | シラスコン | 外科ドレナージ | デュープルドレーン | 520-5SP | 4974007801051 | 70306000 | 897 | 897 | 本 | 10本/箱(1箱) | 10 | 10 | 滅菌済み体内留置排液用チューブ及びカテーテル | シラスコンⓇデュープルドレーン | 認証 | 306ADBZX00011000 | Ⅱ | 管理医療機器 | 吸引留置カテ・フィルム・チューブⅡ | 信越ポリマー㈱
× | × |  | × | シラスコン | 外科ドレナージ | デュープルドレーン | 520-6SP | 4974007801068 | 70306000 | 897 | 897 | 本 | 10本/箱(1箱) | 10 | 10 | 滅菌済み体内留置排液用チューブ及びカテーテル | シラスコンⓇデュープルドレーン | 認証 | 306ADBZX00011000 | Ⅱ | 管理医療機器 | 吸引留置カテ・フィルム・チューブⅡ | 信越ポリマー㈱
× | × |  | × | シラスコン | 外科ドレナージ | デュープルドレーン | 520-7SP | 4974007801075 | 70306000 | 897 | 897 | 本 | 10本/箱(1箱) | 10 | 10 | 滅菌済み体内留置排液用チューブ及びカテーテル | シラスコンⓇデュープルドレーン | 認証 | 306ADBZX00011000 | Ⅱ | 管理医療機器 | 吸引留置カテ・フィルム・チューブⅡ | 信越ポリマー㈱
× | × |  | × | シラスコン | 外科ドレナージ | デュープルドレーン | 520-8SP | 4974007801082 | 70306000 | 897 | 897 | 本 | 10本/箱(1箱) | 10 | 10 | 滅菌済み体内留置排液用チューブ及びカテーテル | シラスコンⓇデュープルドレーン | 認証 | 306ADBZX00011000 | Ⅱ | 管理医療機器 | 吸引留置カテ・フィルム・チューブⅡ | 信越ポリマー㈱
× | × |  | × | シラスコン | 外科ドレナージ | デュープルドレーン | 520-9SP | 4974007801099 | 70306000 | 897 | 897 | 本 | 10本/箱(1箱) | 10 | 10 | 滅菌済み体内留置排液用チューブ及びカテーテル | シラスコンⓇデュープルドレーン | 認証 | 306ADBZX00011000 | Ⅱ | 管理医療機器 | 吸引留置カテ・フィルム・チューブⅡ | 信越ポリマー㈱ | 520-9Nの在庫がなくなり次第出荷開始
× | × |  | × | シラスコン | 外科ドレナージ | デュープルドレーン（接続タイプ） | 525-10SP | 4974007801136 | 70306000 | 897 | 897 | 本 | 10本/箱(1箱) | 10 | 10 | 滅菌済み体内留置排液用チューブ及びカテーテル | シラスコン®デュープルドレーン（接続タイプ） | 認証 | 306ADBZX00011000 | Ⅱ | 管理医療機器 | 吸引留置カテ・フィルム・チューブⅡ | 信越ポリマー㈱
× | × |  | × | シラスコン | 外科ドレナージ | デュープルドレーン（接続タイプ） | 525-6SP | 4974007801112 | 70306000 | 897 | 897 | 本 | 10本/箱(1箱) | 10 | 10 | 滅菌済み体内留置排液用チューブ及びカテーテル | シラスコン®デュープルドレーン（接続タイプ） | 認証 | 306ADBZX00011000 | Ⅱ | 管理医療機器 | 吸引留置カテ・フィルム・チューブⅡ | 信越ポリマー㈱
× | × |  | × | シラスコン | 外科ドレナージ | デュープルドレーン（接続タイプ） | 525-8SP | 4974007801129 | 70306000 | 897 | 897 | 本 | 10本/箱(1箱) | 10 | 10 | 滅菌済み体内留置排液用チューブ及びカテーテル | シラスコン®デュープルドレーン（接続タイプ） | 認証 | 306ADBZX00011000 | Ⅱ | 管理医療機器 | 吸引留置カテ・フィルム・チューブⅡ | 信越ポリマー㈱
× | × |  | × | シラスコン | 外科ドレナージ | ペンローズドレーン | 501-10SP | 4974007801037 | 70306000 | 264 | 264 | 本 | 10本/箱(50本/5箱) | 10 | 50 | 滅菌済み体内留置排液用チューブ及びカテーテル | シラスコンⓇ＜ラジオペーク＞ペンローズドレーン | 認証 | 306ADBZX00013000 | Ⅱ | 管理医療機器 | 吸引留置カテ・フィルム・チューブⅠ | 信越ポリマー㈱
× | × |  | × | シラスコン | 外科ドレナージ | ペンローズドレーン | 501-12SP | 4974007801044 | 70306000 | 264 | 264 | 本 | 10本/箱(50本/5箱) | 10 | 50 | 滅菌済み体内留置排液用チューブ及びカテーテル | シラスコンⓇ＜ラジオペーク＞ペンローズドレーン | 認証 | 306ADBZX00013000 | Ⅱ | 管理医療機器 | 吸引留置カテ・フィルム・チューブⅠ | 信越ポリマー㈱
× | × |  | × | シラスコン | 外科ドレナージ | ペンローズドレーン | 501-4SP | 4974007801006 | 70306000 | 264 | 264 | 本 | 10本/箱(50本/5箱) | 10 | 50 | 滅菌済み体内留置排液用チューブ及びカテーテル | シラスコンⓇ＜ラジオペーク＞ペンローズドレーン | 認証 | 306ADBZX00013000 | Ⅱ | 管理医療機器 | 吸引留置カテ・フィルム・チューブⅠ | 信越ポリマー㈱
× | × |  | × | シラスコン | 外科ドレナージ | ペンローズドレーン | 501-6SP | 4974007801013 | 70306000 | 264 | 264 | 本 | 10本/箱(50本/5箱) | 10 | 50 | 滅菌済み体内留置排液用チューブ及びカテーテル | シラスコンⓇ＜ラジオペーク＞ペンローズドレーン | 認証 | 306ADBZX00013000 | Ⅱ | 管理医療機器 | 吸引留置カテ・フィルム・チューブⅠ | 信越ポリマー㈱
× | × |  | × | シラスコン | 外科ドレナージ | ペンローズドレーン | 501-8SP | 4974007801020 | 70306000 | 264 | 264 | 本 | 10本/箱(50本/5箱) | 10 | 50 | 滅菌済み体内留置排液用チューブ及びカテーテル | シラスコンⓇ＜ラジオペーク＞ペンローズドレーン | 認証 | 306ADBZX00013000 | Ⅱ | 管理医療機器 | 吸引留置カテ・フィルム・チューブⅠ | 信越ポリマー㈱
× | × |  | × | シラスコン | 外科ドレナージ | 閉鎖式外科ドレーン(DD) | 526-10FSP | 4547319600775 | 70306000 | 897 | オープン価格 | ST | 5ST/箱(10ST/2箱) | 5 | 10 | 滅菌済み体内留置排液用チューブ及びカテーテル | 閉鎖式外科ドレーン | 認証 | 305AABZX00068000 | Ⅱ | 管理医療機器 | 吸引留置カテ・フィルム・チューブⅡ | フォルテグロウメディカル㈱
× | × |  | × | シラスコン | 外科ドレナージ | 閉鎖式外科ドレーン(DD) | 526-6FSP | 4547319600751 | 70306000 | 897 | オープン価格 | ST | 5ST/箱(10ST/2箱) | 5 | 10 | 滅菌済み体内留置排液用チューブ及びカテーテル | 閉鎖式外科ドレーン | 認証 | 305AABZX00068000 | Ⅱ | 管理医療機器 | 吸引留置カテ・フィルム・チューブⅡ | フォルテグロウメディカル㈱
× | × |  | × | シラスコン | 外科ドレナージ | 閉鎖式外科ドレーン(DD) | 526-8FSP | 4547319600768 | 70306000 | 897 | オープン価格 | ST | 5ST/箱(10ST/2箱) | 5 | 10 | 滅菌済み体内留置排液用チューブ及びカテーテル | 閉鎖式外科ドレーン | 認証 | 305AABZX00068000 | Ⅱ | 管理医療機器 | 吸引留置カテ・フィルム・チューブⅡ | フォルテグロウメディカル㈱
× | × |  | × | シラスコン | 外科ドレナージ | 閉鎖式外科ドレーン(DS) | 527-10FSP | 4547319600805 | 70306000 | 897 | オープン価格 | ST | 5ST/箱(10ST/2箱) | 5 | 10 | 滅菌済み体内留置排液用チューブ及びカテーテル | 閉鎖式外科ドレーン | 認証 | 305AABZX00068000 | Ⅱ | 管理医療機器 | 吸引留置カテ・フィルム・チューブⅡ | フォルテグロウメディカル㈱
× | × |  | × | シラスコン | 外科ドレナージ | 閉鎖式外科ドレーン(DS) | 527-6FSP | 4547319600782 | 70306000 | 897 | オープン価格 | ST | 5ST/箱(10ST/2箱) | 5 | 10 | 滅菌済み体内留置排液用チューブ及びカテーテル | 閉鎖式外科ドレーン | 認証 | 305AABZX00068000 | Ⅱ | 管理医療機器 | 吸引留置カテ・フィルム・チューブⅡ | フォルテグロウメディカル㈱
× | × |  | × | シラスコン | 外科ドレナージ | 閉鎖式外科ドレーン(DS) | 527-8FSP | 4547319600799 | 70306000 | 897 | オープン価格 | ST | 5ST/箱(10ST/2箱) | 5 | 10 | 滅菌済み体内留置排液用チューブ及びカテーテル | 閉鎖式外科ドレーン | 認証 | 305AABZX00068000 | Ⅱ | 管理医療機器 | 吸引留置カテ・フィルム・チューブⅡ | フォルテグロウメディカル㈱
× | × | 在庫なくなり次第終了 | × | シラスコン | 外科ドレナージ | 閉鎖式外科ドレーン(TD) | 528-8F | 4547319600133 | 70306000 | 897 | オープン価格 | ST | 5ST/箱(10ST/2箱) | 5 | 10 | 滅菌済み体内留置排液用チューブ及びカテーテル | 閉鎖式外科ドレーン | 承認 | 21200BZZ00107000 | Ⅱ | 管理医療機器 | 吸引留置カテ・フィルム・チューブⅡ | フォルテグロウメディカル㈱ | 2024年3月・顧客案内文あり
× | × |  | × | シラスコン | 脳室ドレナージ | アクティーバルブ | 778-1N | 4540778104785 | 15974002 | － | 18000 | 個 | 2個/箱(1箱) | 2 | 2 | 脳脊髄液リザーバ | アクティーバルブⅡ | 承認 | 21100BZZ00161000 | Ⅱ | 管理医療機器 | － | ㈱カネカ
× | × | 受注生産品 | × | シラスコン | 脳室ドレナージ | アクティーバルブ | 778-1NS | 4540778114616 | 15974002 | － | 18000 | 個 | 2個/箱(1箱) | 2 | 2 | 脳脊髄液リザーバ | アクティーバルブⅡ | 承認 | 21100BZZ00161000 | Ⅱ | 管理医療機器 | － | ㈱カネカ
× | × |  | × | シラスコン | 脳室ドレナージ | アクティーバルブ | 778-2N | 4540778104792 | 15974002 | － | 18000 | 個 | 2個/箱(1箱) | 2 | 2 | 脳脊髄液リザーバ | アクティーバルブⅡ | 承認 | 21100BZZ00161000 | Ⅱ | 管理医療機器 | － | ㈱カネカ
× | × | 受注生産品 | × | シラスコン | 脳室ドレナージ | アクティーバルブ | 778-2NS | 4540778114623 | 15974002 | － | 18000 | 個 | 2個/箱(1箱) | 2 | 2 | 脳脊髄液リザーバ | アクティーバルブⅡ | 承認 | 21100BZZ00161000 | Ⅱ | 管理医療機器 | － | ㈱カネカ
× | × |  | × | シラスコン | 脳室ドレナージ | アクティーバルブ | 778-3N | 4540778104808 | 15974002 | － | 18000 | 個 | 2個/箱(1箱) | 2 | 2 | 脳脊髄液リザーバ | アクティーバルブⅡ | 承認 | 21100BZZ00161000 | Ⅱ | 管理医療機器 | － | ㈱カネカ
× | × | 受注生産品 | × | シラスコン | 脳室ドレナージ | アクティーバルブ | 778-3NS | 4540778114630 | 15974002 | － | 18000 | 個 | 2個/箱(1箱) | 2 | 2 | 脳脊髄液リザーバ | アクティーバルブⅡ | 承認 | 21100BZZ00161000 | Ⅱ | 管理医療機器 | － | ㈱カネカ
× | × |  | × | シラスコン | 脳室ドレナージ | アクティーバルブ | 778-4N | 4540778114647 | 15974002 | － | 18000 | 個 | 2個/箱(1箱) | 2 | 2 | 脳脊髄液リザーバ | アクティーバルブⅡ | 承認 | 21100BZZ00161000 | Ⅱ | 管理医療機器 | － | ㈱カネカ
× | × |  | × | シラスコン | 脳室ドレナージ | 硬膜外ドレナージ | 780-4A | 4540778117358 | 35510000 | 2810 | 2810 | 本 | 5本/箱(10本/2箱) | 5 | 10 | 開頭術用ドレナージキット | シラスコン®硬膜外ドレナージ | 承認 | 15400BZZ00710000 | Ⅳ | 高度管理医療機器 | 脳・脊髄カニューレ・Ⅰ | ㈱カネカ
× | × |  | × | シラスコン | 脳室ドレナージ | 硬膜外ドレナージ | 780-4N | 4540778104556 | 35510000 | 2810 | 2810 | 本 | 5本/箱(10本/2箱) | 5 | 10 | 開頭術用ドレナージキット | シラスコン®硬膜外ドレナージ | 承認 | 15400BZZ00710000 | Ⅳ | 高度管理医療機器 | 脳・脊髄カニューレ・Ⅰ | ㈱カネカ
× | × |  | × | シラスコン | 脳室ドレナージ | スパイナルドレナージ | 790N | 4540778104617 | 16133000 | 11200 | 11200 | ST | 2ST/箱(4ST/2箱) | 2 | 4 | 脳脊髄液用カテーテル | シラスコンⓇスパイナルドレナージ | 承認 | 15900BZZ01037000 | Ⅳ | 高度管理医療機器 | 脳・脊髄カニューレ・Ⅲ | ㈱カネカ
× | × |  | × | シラスコン | 脳室ドレナージ | スパイナルドレナージ | 791N | 4540778104648 | 16133000 | 11200 | 11200 | ST | 2ST/箱(1箱) | 2 | 2 | 脳脊髄液用カテーテル | スパイナルドレナージキット | 承認 | 20800BZZ00689000 | Ⅳ | 高度管理医療機器 | 脳・脊髄カニューレ・Ⅲ | ㈱カネカ
× | × |  | × | シラスコン | 脳室ドレナージ | スパイナルドレナージ | 793-1N | 4540778104679 | 16133000 | 11200 | オープン価格 | ST | 2ST/箱(1箱) | 2 | 2 | 脳脊髄液用カテーテル | 閉鎖式スパイナルドレナージキット | 承認 | 21200BZZ00142000 | Ⅳ | 高度管理医療機器 | 脳・脊髄カニューレ・Ⅲ | ㈱カネカ
× | × |  | × | シラスコン | 脳室ドレナージ | スパイナルドレナージ | 793-2N | 4540778104686 | 16133000 | 11200 | オープン価格 | ST | 2ST/箱(1箱) | 2 | 2 | 脳脊髄液用カテーテル | 閉鎖式スパイナルドレナージキット | 承認 | 21200BZZ00142000 | Ⅳ | 高度管理医療機器 | 脳・脊髄カニューレ・Ⅲ | ㈱カネカ
× | × |  | × | シラスコン | 脳室ドレナージ | スパイナルドレナージ | 793-3N | 4540778104693 | 16133000 | 11200 | オープン価格 | ST | 2ST/箱(1箱) | 2 | 2 | 脳脊髄液用カテーテル | 閉鎖式スパイナルドレナージキット | 承認 | 21200BZZ00142000 | Ⅳ | 高度管理医療機器 | 脳・脊髄カニューレ・Ⅲ | ㈱カネカ
× | × |  | × | シラスコン | 脳室ドレナージ | スパイナルドレナージ | 794N | 4540778120310 | 16133000 | 11200 | 11200 | ST | 2ST/箱(1箱) | 2 | 2 | 脳脊髄液用カテーテル | シラスコン®スパイナルドレナージキットⅡ | 承認 | 21700BZZ00208000 | Ⅳ | 高度管理医療機器 | 脳・脊髄カニューレ・Ⅲ | ㈱カネカ
× | × |  | × | シラスコン | 脳室ドレナージ | スパイナルドレナージ | 795N | 4540778187016 | 16133000 | 11200 | 11200 | ST | 2ST/箱(1箱) | 2 | 2 | 脳脊髄液用カテーテル | シラスコン®スパイナルドレナージキットⅢ | 承認 | 30600BZX00171000 | Ⅳ | 高度管理医療機器 | 脳・脊髄カニューレ・Ⅲ | ㈱カネカ
× | × |  | × | シラスコン | 脳室ドレナージ | 閉鎖式排液バッグ | 781-1N | 4547319600058 | 70308000 | － | 1100 | 個 | 10個/箱(20個/2箱) | 10 | 20 | 排液バック | シラスコン排液バッグ | 届出 | 09B1X00004000111 | Ⅰ | 一般医療機器 | － | フォルテグロウメディカル㈱
× | × |  | × | シラスコン | 脳室ドレナージ | 閉鎖式排液バッグ | 781-2N | 4547319600362 | 70308000 | － | 1100 | 個 | 10個/箱(20個/2箱) | 10 | 20 | 排液バック | シラスコン排液バッグ | 届出 | 09B1X00004000111 | Ⅰ | 一般医療機器 | － | フォルテグロウメディカル㈱
× | × |  | × | シラスコン | 脳室ドレナージ | 硬膜下ドレナージ | 785-4N | 4540778104709 | 32585010 | 6130 | 6130 | ST | 5ST/箱(10ST/2箱) | 5 | 10 | 脳室向け脳神経外科用カテーテル | シラスコン®硬膜下ドレナージ | 承認 | 20200BZZ01174000 | Ⅳ | 高度管理医療機器 | 脳・脊髄カニューレ・Ⅱ | ㈱カネカ
× | × |  | × | シラスコン | 脳室ドレナージ | 硬膜下ドレナージ | 785-5A | 4540778117372 | 32585010 | 6130 | 6130 | 本 | 5本/箱(10本/2箱) | 5 | 10 | 脳室向け脳神経外科用カテーテル | シラスコン®硬膜下ドレナージ | 承認 | 20200BZZ01174000 | Ⅳ | 高度管理医療機器 | 脳・脊髄カニューレ・Ⅱ | ㈱カネカ
× | × |  | × | シラスコン | 脳室ドレナージ | 硬膜下ドレナージ | 785-5N | 4540778104716 | 32585010 | 6130 | 6130 | ST | 5ST/箱(10ST/2箱) | 5 | 10 | 脳室向け脳神経外科用カテーテル | シラスコン®硬膜下ドレナージ | 承認 | 20200BZZ01174000 | Ⅳ | 高度管理医療機器 | 脳・脊髄カニューレ・Ⅱ | ㈱カネカ
× | × |  | × | シラスコン | 脳室ドレナージ | 脳ドレ関連製品 バック用ハンガー | 773N | 4540778104747 | － | － | 600 | 個 | 5個/箱(5個) | 5 | 5 | － | － | － | 医療機器ではありません | 医療機器ではありません | － | － | ㈱カネカ
× | × |  | × | シラスコン | 脳室ドレナージ | 脳ドレ関連製品 レーザーポインターＢ | 774L | 4540778123564 | － | － | 7000 | ST | 1ST/箱 | 1 | 1 | － | － | － | 医療機器ではありません | 医療機器ではありません | － | － | ㈱カネカ
× | × |  | × | シラスコン | 脳室ドレナージ | 脳ドレ関連製品 回路用ラックⅢ | 774-3N | 4540778127616 | － | － | 35000 | ST | 1ST/箱 | 1 | 1 | － | － | － | 医療機器ではありません | 医療機器ではありません | － | － | ㈱カネカ
× | × | 在庫なくなり次第終了 | × | シラスコン | 脳室ドレナージ | 脳室ドレナージ | 762-3N | 4540778104280 | 32585010 | 6130 | 6130 | 本 | 5本/箱(10本/2箱) | 5 | 10 | 脳室向け脳神経外科用カテーテル | シラスコン®脳室ドレナージ | 承認 | 20100BZZ02022000 | Ⅳ | 高度管理医療機器 | 脳・脊髄カニューレ・Ⅱ | ㈱カネカ
× | × | 在庫なくなり次第終了 | × | シラスコン | 脳室ドレナージ | 脳室ドレナージ | 763-3N | 4540778104297 | 32585010 | 6130 | 6130 | 本 | 5本/箱(10本/2箱) | 5 | 10 | 脳室向け脳神経外科用カテーテル | シラスコン®脳室ドレナージ | 承認 | 20100BZZ02022000 | Ⅳ | 高度管理医療機器 | 脳・脊髄カニューレ・Ⅱ | ㈱カネカ
× | × | 受注生産品 | × | シラスコン | 脳室ドレナージ | 脳室ドレナージ | 763-3NO | 4540778104372 | 32585010 | 6130 | 6130 | 本 | 5本/箱(10本/2箱) | 5 | 10 | 脳室向け脳神経外科用カテーテル | シラスコン®脳室ドレナージ | 承認 | 20100BZZ02022000 | Ⅳ | 高度管理医療機器 | 脳・脊髄カニューレ・Ⅱ | ㈱カネカ
× | × | 受注生産品 | × | シラスコン | 脳室ドレナージ | 脳室ドレナージ | 763-3NO2 | 4540778104396 | 32585010 | 6130 | 6130 | 本 | 5本/箱(10本/2箱) | 5 | 10 | 脳室向け脳神経外科用カテーテル | シラスコン®脳室ドレナージ | 承認 | 20100BZZ02022000 | Ⅳ | 高度管理医療機器 | 脳・脊髄カニューレ・Ⅱ | ㈱カネカ
× | × | 在庫なくなり次第終了 | × | シラスコン | 脳室ドレナージ | 脳室ドレナージ | 765-4N | 4540778104303 | 32585010 | 6130 | 6130 | 本 | 5本/箱(10本/2箱) | 5 | 10 | 脳室向け脳神経外科用カテーテル | シラスコン®脳室ドレナージ | 承認 | 20100BZZ02022000 | Ⅳ | 高度管理医療機器 | 脳・脊髄カニューレ・Ⅱ | ㈱カネカ
× | × | 在庫なくなり次第終了 | × | シラスコン | 脳室ドレナージ | 脳室ドレナージ | 766-5N | 4540778104310 | 32585010 | 6130 | 6130 | 本 | 5本/箱(10本/2箱) | 5 | 10 | 脳室向け脳神経外科用カテーテル | シラスコン®脳室ドレナージ | 承認 | 20100BZZ02022000 | Ⅳ | 高度管理医療機器 | 脳・脊髄カニューレ・Ⅱ | ㈱カネカ
× | × | 在庫なくなり次第終了 | × | シラスコン | 脳室ドレナージ | 脳室ドレナージ | 767-6N | 4540778104389 | 32585010 | 6130 | 6130 | 本 | 5本/箱(10本/2箱) | 5 | 10 | 脳室向け脳神経外科用カテーテル | シラスコン®脳室ドレナージ | 承認 | 20100BZZ02022000 | Ⅳ | 高度管理医療機器 | 脳・脊髄カニューレ・Ⅱ | ㈱カネカ
× | × | 受注生産品 | × | シラスコン | 脳室ドレナージ | 脳室ドレナージ | 767-6NKO | 4540778122031 | 32585010 | 6130 | 6130 | 本 | 5本/箱(10本/2箱) | 5 | 10 | 脳室向け脳神経外科用カテーテル | シラスコン®脳室ドレナージ | 承認 | 20100BZZ02022000 | Ⅳ | 高度管理医療機器 | 脳・脊髄カニューレ・Ⅱ | ㈱カネカ
× | × | 在庫なくなり次第終了 | × | シラスコン | 脳室ドレナージ | 脳室ドレナージ | 767-8N | 4540778104327 | 32585010 | 6130 | 6130 | 本 | 5本/箱(10本/2箱) | 5 | 10 | 脳室向け脳神経外科用カテーテル | シラスコン®脳室ドレナージ | 承認 | 20100BZZ02022000 | Ⅳ | 高度管理医療機器 | 脳・脊髄カニューレ・Ⅱ | ㈱カネカ
× | × |  | × | シラスコン | 脳室ドレナージ | 脳室ドレナージ | 762-3KN | 4540778193338 | 32585010 | 6130 | 6130 | 本 | 5本/箱(1箱) | 5 | 5 | 脳室向け脳神経外科用カテーテル | シラスコン®脳室ドレナージ | 承認 | 30700BZX00239000 | Ⅳ | 高度管理医療機器 | 脳・脊髄カニューレ・Ⅱ | ㈱カネカ
× | × |  | × | シラスコン | 脳室ドレナージ | 脳室ドレナージ | 763-3KN | 4540778193345 | 32585010 | 6130 | 6130 | 本 | 5本/箱(1箱) | 5 | 5 | 脳室向け脳神経外科用カテーテル | シラスコン®脳室ドレナージ | 承認 | 30700BZX00239000 | Ⅳ | 高度管理医療機器 | 脳・脊髄カニューレ・Ⅱ | ㈱カネカ
× | × |  | × | シラスコン | 脳室ドレナージ | 脳室ドレナージ | 765-4KN | 4540778193352 | 32585010 | 6130 | 6130 | 本 | 5本/箱(1箱) | 5 | 5 | 脳室向け脳神経外科用カテーテル | シラスコン®脳室ドレナージ | 承認 | 30700BZX00239000 | Ⅳ | 高度管理医療機器 | 脳・脊髄カニューレ・Ⅱ | ㈱カネカ
× | × |  | × | シラスコン | 脳室ドレナージ | 脳室ドレナージ | 766-5KN | 4540778193369 | 32585010 | 6130 | 6130 | 本 | 5本/箱(1箱) | 5 | 5 | 脳室向け脳神経外科用カテーテル | シラスコン®脳室ドレナージ | 承認 | 30700BZX00239000 | Ⅳ | 高度管理医療機器 | 脳・脊髄カニューレ・Ⅱ | ㈱カネカ
× | × |  | × | シラスコン | 脳室ドレナージ | 脳室ドレナージ | 767-6KN | 4540778193376 | 32585010 | 6130 | 6130 | 本 | 5本/箱(1箱) | 5 | 5 | 脳室向け脳神経外科用カテーテル | シラスコン®脳室ドレナージ | 承認 | 30700BZX00239000 | Ⅳ | 高度管理医療機器 | 脳・脊髄カニューレ・Ⅱ | ㈱カネカ
× | × |  | × | シラスコン | 脳室ドレナージ | 脳室ドレナージ | 767-8KN | 4540778193383 | 32585010 | 6130 | 6130 | 本 | 5本/箱(1箱) | 5 | 5 | 脳室向け脳神経外科用カテーテル | シラスコン®脳室ドレナージ | 承認 | 30700BZX00239000 | Ⅳ | 高度管理医療機器 | 脳・脊髄カニューレ・Ⅱ | ㈱カネカ
× | × | 在庫なくなり次第終了 | × | シラスコン | 脳室ドレナージ | 脳室ドレナージ（スタイレット付） | 760-3N | 4540778104426 | 32585010 | 6130 | 6130 | 本 | 5本/箱(10本/2箱) | 5 | 10 | 脳室向け脳神経外科用カテーテル | シラスコン®脳室ドレナージ | 承認 | 20100BZZ02022000 | Ⅳ | 高度管理医療機器 | 脳・脊髄カニューレ・Ⅱ | ㈱カネカ
× | × | 在庫なくなり次第終了 | × | シラスコン | 脳室ドレナージ | 脳室ドレナージ（スタイレット付） | 760-4N | 4540778104433 | 32585010 | 6130 | 6130 | 本 | 5本/箱(10本/2箱) | 5 | 10 | 脳室向け脳神経外科用カテーテル | シラスコン®脳室ドレナージ | 承認 | 20100BZZ02022000 | Ⅳ | 高度管理医療機器 | 脳・脊髄カニューレ・Ⅱ | ㈱カネカ
× | × | 在庫なくなり次第終了 | × | シラスコン | 脳室ドレナージ | 脳室ドレナージ（スタイレット付） | 760-5N | 4540778104440 | 32585010 | 6130 | 6130 | 本 | 5本/箱(10本/2箱) | 5 | 10 | 脳室向け脳神経外科用カテーテル | シラスコン®脳室ドレナージ | 承認 | 20100BZZ02022000 | Ⅳ | 高度管理医療機器 | 脳・脊髄カニューレ・Ⅱ | ㈱カネカ
× | × | 在庫なくなり次第終了 | × | シラスコン | 脳室ドレナージ | 脳室ドレナージ（スタイレット付） | 760-6N | 4540778104457 | 32585010 | 6130 | 6130 | 本 | 5本/箱(10本/2箱) | 5 | 10 | 脳室向け脳神経外科用カテーテル | シラスコン®脳室ドレナージ | 承認 | 20100BZZ02022000 | Ⅳ | 高度管理医療機器 | 脳・脊髄カニューレ・Ⅱ | ㈱カネカ
× | × |  | × | シラスコン | 脳室ドレナージ | 脳室ドレナージ（スタイレット付） | 760-3KN | 4540778193390 | 32585010 | 6130 | 6130 | 本 | 5本/箱(1箱) | 5 | 5 | 脳室向け脳神経外科用カテーテル | シラスコン脳室ドレナージⅡ | 承認 | 30700BZX00239000 | Ⅳ | 高度管理医療機器 | 脳・脊髄カニューレ・Ⅱ | ㈱カネカ
× | × |  | × | シラスコン | 脳室ドレナージ | 脳室ドレナージ（スタイレット付） | 760-4KN | 4540778193406 | 32585010 | 6130 | 6130 | 本 | 5本/箱(1箱) | 5 | 5 | 脳室向け脳神経外科用カテーテル | シラスコン脳室ドレナージⅡ | 承認 | 30700BZX00239000 | Ⅳ | 高度管理医療機器 | 脳・脊髄カニューレ・Ⅱ | ㈱カネカ
× | × |  | × | シラスコン | 脳室ドレナージ | 脳室ドレナージ（スタイレット付） | 760-5KN | 4540778193413 | 32585010 | 6130 | 6130 | 本 | 5本/箱(1箱) | 5 | 5 | 脳室向け脳神経外科用カテーテル | シラスコン脳室ドレナージⅡ | 承認 | 30700BZX00239000 | Ⅳ | 高度管理医療機器 | 脳・脊髄カニューレ・Ⅱ | ㈱カネカ
× | × |  | × | シラスコン | 脳室ドレナージ | 脳室ドレナージ（スタイレット付） | 760-6KN | 4540778193420 | 32585010 | 6130 | 6130 | 本 | 5本/箱(1箱) | 5 | 5 | 脳室向け脳神経外科用カテーテル | シラスコン脳室ドレナージⅡ | 承認 | 30700BZX00239000 | Ⅳ | 高度管理医療機器 | 脳・脊髄カニューレ・Ⅱ | ㈱カネカ
× | × |  | × | シラスコン | 脳室ドレナージ | 脳室ドレナージ回路 | 775-120N | 4547319600010 | 34586001 | － | 1200 | ST | 10ST/箱(20ST/2箱) | 10 | 20 | 脳脊髄液ドレナージ回路 | シラスコン脳室ドレナージ回路 | 届出 | 09B1X00004000110 | Ⅰ | 一般医療機器 | － | フォルテグロウメディカル㈱
× | × | 受注生産品 | × | シラスコン | 脳室ドレナージ | 脳室ドレナージ回路 | 775-30N | 4547319600522 | 34586001 | － | 1200 | ST | 10ST/箱(20ST/2箱) | 10 | 20 | 脳脊髄液ドレナージ回路 | シラスコン脳室ドレナージ回路 | 届出 | 09B1X00004000110 | Ⅰ | 一般医療機器 | － | フォルテグロウメディカル㈱
× | × |  | × | シラスコン | 脳室ドレナージ | 脳室ドレナージ回路 | 775N | 4547319600003 | 34586001 | － | 1200 | ST | 10ST/箱(20ST/2箱) | 10 | 20 | 脳脊髄液ドレナージ回路 | シラスコン脳室ドレナージ回路 | 届出 | 09B1X00004000110 | Ⅰ | 一般医療機器 | － | フォルテグロウメディカル㈱
× | × |  | × | シラスコン | 脳室ドレナージ | 脳室ドレナージ回路 | 776-120N | 4547319600034 | 34586001 | － | 1200 | ST | 10ST/箱(20ST/2箱) | 10 | 20 | 脳脊髄液ドレナージ回路 | シラスコン脳室ドレナージ回路 | 届出 | 09B1X00004000110 | Ⅰ | 一般医療機器 | － | フォルテグロウメディカル㈱
× | × |  | × | シラスコン | 脳室ドレナージ | 脳室ドレナージ回路 | 776N | 4547319600027 | 34586001 | － | 1200 | ST | 10ST/箱(20ST/2箱) | 10 | 20 | 脳脊髄液ドレナージ回路 | シラスコン脳室ドレナージ回路 | 届出 | 09B1X00004000110 | Ⅰ | 一般医療機器 | － | フォルテグロウメディカル㈱
× | × |  | × | シラスコン | 脳室ドレナージ | 脳室ドレナージ回路 | 779N | 4547319600386 | 34586001 | － | 2000 | ST | 5ST/箱(10ST/2箱) | 5 | 10 | 脳脊髄液ドレナージ回路 | シラスコン脳室ドレナージ回路 | 届出 | 09B1X00004000110 | Ⅰ | 一般医療機器 | － | フォルテグロウメディカル㈱
× | × | 在庫なくなり次第終了 | × | シラスコン | 脳室ドレナージ | 脳槽ドレナージ | 720-3N | 4540778104587 | 32585010 | 6130 | 6130 | 本 | 5本/箱(10本/2箱) | 5 | 10 | 脳室向け脳神経外科用カテーテル | シラスコン®脳槽ドレナージ | 承認 | 20100BZZ02023000 | Ⅳ | 高度管理医療機器 | 脳・脊髄カニューレ・Ⅱ | ㈱カネカ
× | × | 在庫なくなり次第終了 | × | シラスコン | 脳室ドレナージ | 脳槽ドレナージ | 720-4N | 4540778104594 | 32585010 | 6130 | 6130 | 本 | 5本/箱(10本/2箱) | 5 | 10 | 脳室向け脳神経外科用カテーテル | シラスコン®脳槽ドレナージ | 承認 | 20100BZZ02023000 | Ⅳ | 高度管理医療機器 | 脳・脊髄カニューレ・Ⅱ | ㈱カネカ
× | × | 在庫なくなり次第終了 | × | シラスコン | 脳室ドレナージ | 脳槽ドレナージ | 720-5N | 4540778104600 | 32585010 | 6130 | 6130 | 本 | 5本/箱(10本/2箱) | 5 | 10 | 脳室向け脳神経外科用カテーテル | シラスコン®脳槽ドレナージ | 承認 | 20100BZZ02023000 | Ⅳ | 高度管理医療機器 | 脳・脊髄カニューレ・Ⅱ | ㈱カネカ
× | × |  | × | シラスコン | 脳室ドレナージ | 排液バッグ | 770N | 4547319600041 | 70308000 | － | 1000 | ST | 10ST/箱(20ST/2箱) | 10 | 20 | 排液バック | シラスコン排液バッグ | 届出 | 09B1X00004000112 | Ⅰ | 一般医療機器 | － | フォルテグロウメディカル㈱
× | × |  | × | シラスコン | 脳室ドレナージ | 排液バッグ(定量計付) | 771N | 4547319600331 | 70308000 | － | 1800 | ST | 5ST/箱(10ST/2箱) | 5 | 10 | 排液バック | シラスコン排液バッグ | 届出 | 09B1X00004000112 | Ⅰ | 一般医療機器 | － | フォルテグロウメディカル㈱
× | × | 受注生産品 | × | シラスコン | 泌尿器 | ピッグテイルカテーテル | 550-10N | 4540778109179 | 10735002 | 5700 | 5700 | 本 | 10本/箱(1箱) | 10 | 10 | 短期的使用腎瘻用カテーテル | シラスコン®ピッグテイルカテーテルｗ型 | 承認 | 16000BZZ00950000 | Ⅱ | 管理医療機器 | ドレナージカテーテル | ㈱カネカ
× | × | 受注生産品 | × | シラスコン | 泌尿器 | ピッグテイルカテーテル | 550-12N | 4540778109186 | 10735002 | 5700 | 5700 | 本 | 10本/箱(1箱) | 10 | 10 | 短期的使用腎瘻用カテーテル | シラスコン®ピッグテイルカテーテルｗ型 | 承認 | 16000BZZ00950000 | Ⅱ | 管理医療機器 | ドレナージカテーテル | ㈱カネカ
× | × | 受注生産品 | × | シラスコン | 泌尿器 | ピッグテイルカテーテル | 550-8N | 4540778109162 | 10735002 | 5700 | 5700 | 本 | 10本/箱(1箱) | 10 | 10 | 短期的使用腎瘻用カテーテル | シラスコン®ピッグテイルカテーテルｗ型 | 承認 | 16000BZZ00950000 | Ⅱ | 管理医療機器 | ドレナージカテーテル | ㈱カネカ
× | × |  | × | フェイスガード | フェイスガード | 使い捨てフェイスガード | AX-FG1 | 4540778182301 | － | － | 52000 | 箱 | 200個/箱 | 200 | 200 | － | － | － | 医療機器ではありません | 医療機器ではありません | － | － | －
× | ○ |  | × | 呼吸器 | 気管拡張 | REN BB | RN2B-0430-18 | 4540778172883 | 70246000 | － | 65300 | 本 | 1本/箱 | 1 | 1 | カネカ呼吸器拡張バルーン | カネカ呼吸器拡張バルーン | 認証 | 230ABBZX00115000 | Ⅱ | 管理医療機器 | － | ㈱カネカ | 販売提携先：株式会社アムコ
× | ○ |  | × | 呼吸器 | 気管拡張 | REN BB | RN2B-0630-18 | 4540778172890 | 70246000 | － | 65300 | 本 | 1本/箱 | 1 | 1 | カネカ呼吸器拡張バルーン | カネカ呼吸器拡張バルーン | 認証 | 230ABBZX00115000 | Ⅱ | 管理医療機器 | － | ㈱カネカ | 販売提携先：株式会社アムコ
× | ○ |  | × | 呼吸器 | 気管拡張 | REN BB | RN2B-0830-18 | 4540778172906 | 70246000 | － | 65300 | 本 | 1本/箱 | 1 | 1 | カネカ呼吸器拡張バルーン | カネカ呼吸器拡張バルーン | 認証 | 230ABBZX00115000 | Ⅱ | 管理医療機器 | － | ㈱カネカ | 販売提携先：株式会社アムコ
× | ○ |  | × | 呼吸器 | 気管拡張 | REN BB | RN2B-1240-18 | 4540778172913 | 70246000 | － | 65300 | 本 | 1本/箱 | 1 | 1 | カネカ呼吸器拡張バルーン | カネカ呼吸器拡張バルーン | 認証 | 230ABBZX00115000 | Ⅱ | 管理医療機器 | － | ㈱カネカ | 販売提携先：株式会社アムコ
× | ○ |  | × | 呼吸器 | 気管拡張 | REN BB | RN2B-1540-18 | 4540778172920 | 70246000 | － | 65300 | 本 | 1本/箱 | 1 | 1 | カネカ呼吸器拡張バルーン | カネカ呼吸器拡張バルーン | 認証 | 230ABBZX00115000 | Ⅱ | 管理医療機器 | － | ㈱カネカ | 販売提携先：株式会社アムコ
× | ○ |  | × | 呼吸器 | 気管拡張 | REN BB | RN2B-1840-18 | 4540778172937 | 70246000 | － | 65300 | 本 | 1本/箱 | 1 | 1 | カネカ呼吸器拡張バルーン | カネカ呼吸器拡張バルーン | 認証 | 230ABBZX00115000 | Ⅱ | 管理医療機器 | － | ㈱カネカ | 販売提携先：株式会社アムコ
○ | ○ |  | × | 呼吸器 | 気管拡張 | SUKEDACHI | SKD-140-3510 | 4540778183698 | 70246000 | － | 36000 | 本 | 1本/箱 | 1 | 1 | 内視鏡下拡張用カテーテル | 内視鏡下拡張用カテーテル | 承認 | 30700BZX00054000 | Ⅱ | 管理医療機器 | － | ㈱カネカ | 販売提携先：株式会社アムコ
○ | ○ |  | × | 呼吸器 | 気管拡張 | SUKEDACHI | SKD-140-4010 | 4540778183704 | 70246000 | － | 36000 | 本 | 1本/箱 | 1 | 1 | 内視鏡下拡張用カテーテル | 内視鏡下拡張用カテーテル | 承認 | 30700BZX00054000 | Ⅱ | 管理医療機器 | － | ㈱カネカ | 販売提携先：株式会社アムコ
○ | ○ |  | × | 呼吸器 | 気管拡張 | SUKEDACHI | SKD-140-4510 | 4540778183711 | 70246000 | － | 36000 | 本 | 1本/箱 | 1 | 1 | 内視鏡下拡張用カテーテル | 内視鏡下拡張用カテーテル | 承認 | 30700BZX00054000 | Ⅱ | 管理医療機器 | － | ㈱カネカ | 販売提携先：株式会社アムコ
○ | ○ |  | × | 呼吸器 | 気管拡張 | SUKEDACHI | SKD-140-5010 | 4540778183728 | 70246000 | － | 36000 | 本 | 1本/箱 | 1 | 1 | 内視鏡下拡張用カテーテル | 内視鏡下拡張用カテーテル | 承認 | 30700BZX00054000 | Ⅱ | 管理医療機器 | － | ㈱カネカ | 販売提携先：株式会社アムコ
× | × |  | × | 消化器 | アクセサリー | Demaxインフレーションデバイス | IFD30 | 4562303317002 | 17541020 | － | 8000 | 本 | 1本/箱 | 1 | 1 | 非血管系バルーン用加圧器 | 非血管系バルーン用加圧器 | 届出 | 11B2X10025000017 | Ⅰ | 一般医療機器 | － | ㈱アステック
× | × |  | × | 消化器 | アクセサリー | 大正医科インデフｰG | IDTS-G | 4571104098430 | 17541020 | － | 8500 | 個 | 1個/箱 | 1 | 1 | 非血管系バルーン用加圧器 | インフレーション ディバイス α-TB-GasK | 届出 | 27B1X00012000036 | Ⅰ | 一般医療機器 | － | 大正医科器械㈱
× | × |  | × | 消化器 | 消化管 | ICHIBANYARI GI | YG23G-3SB-2200 | 4540778183131 | 38825000 | 3690 | 5500 | 本 | 5本/箱(1箱) | 5 | 5 | 単回使用内視鏡用注射針 | カネカ内視鏡用局注針 | 認証 | 226ABBZX00096A01 | Ⅱ | 管理医療機器 | 食道静脈瘤 硬化療法用セット 食道静脈瘤 硬化療法用穿刺針 | ㈱カネカ | 販売提携先：富士フィルムメディカル株式会社
× | × |  | × | 消化器 | 消化管 | ICHIBANYARI GI | YG23G-4SB-2200 | 4540778183148 | 38825000 | 3690 | 5500 | 本 | 5本/箱(1箱) | 5 | 5 | 単回使用内視鏡用注射針 | カネカ内視鏡用局注針 | 認証 | 226ABBZX00096A01 | Ⅱ | 管理医療機器 | 食道静脈瘤 硬化療法用セット 食道静脈瘤 硬化療法用穿刺針 | ㈱カネカ | 販売提携先：富士フィルムメディカル株式会社
× | × |  | × | 消化器 | 消化管 | ICHIBANYARI GI | YG25G-2SB-1600 | 4540778183155 | 38825000 | 3690 | 5500 | 本 | 5本/箱(1箱) | 5 | 5 | 単回使用内視鏡用注射針 | カネカ内視鏡用局注針 | 認証 | 226ABBZX00096A01 | Ⅱ | 管理医療機器 | 食道静脈瘤 硬化療法用セット 食道静脈瘤 硬化療法用穿刺針 | ㈱カネカ | 販売提携先：富士フィルムメディカル株式会社
× | × |  | × | 消化器 | 消化管 | ICHIBANYARI GI | YG25G-3RB-2200 | 4540778183124 | 38825000 | 3690 | 5500 | 本 | 5本/箱(1箱) | 5 | 5 | 単回使用内視鏡用注射針 | カネカ内視鏡用局注針 | 認証 | 226ABBZX00096A01 | Ⅱ | 管理医療機器 | 食道静脈瘤 硬化療法用セット 食道静脈瘤 硬化療法用穿刺針 | ㈱カネカ | 販売提携先：富士フィルムメディカル株式会社
× | × |  | × | 消化器 | 消化管 | ICHIBANYARI GI | YG25G-3SB-2200 | 4540778183162 | 38825000 | 3690 | 5500 | 本 | 5本/箱(1箱) | 5 | 5 | 単回使用内視鏡用注射針 | カネカ内視鏡用局注針 | 認証 | 226ABBZX00096A01 | Ⅱ | 管理医療機器 | 食道静脈瘤 硬化療法用セット 食道静脈瘤 硬化療法用穿刺針 | ㈱カネカ | 販売提携先：富士フィルムメディカル株式会社
× | × |  | × | 消化器 | 消化管 | ICHIBANYARI GI | YG25G-4RB-1600 | 4540778183100 | 38825000 | 3690 | 5500 | 本 | 5本/箱(1箱) | 5 | 5 | 単回使用内視鏡用注射針 | カネカ内視鏡用局注針 | 認証 | 226ABBZX00096A01 | Ⅱ | 管理医療機器 | 食道静脈瘤 硬化療法用セット 食道静脈瘤 硬化療法用穿刺針 | ㈱カネカ | 販売提携先：富士フィルムメディカル株式会社
× | × |  | × | 消化器 | 消化管 | ICHIBANYARI GI | YG25G-4SB-2200 | 4540778183179 | 38825000 | 3690 | 5500 | 本 | 5本/箱(1箱) | 5 | 5 | 単回使用内視鏡用注射針 | カネカ内視鏡用局注針 | 認証 | 226ABBZX00096A01 | Ⅱ | 管理医療機器 | 食道静脈瘤 硬化療法用セット 食道静脈瘤 硬化療法用穿刺針 | ㈱カネカ | 販売提携先：富士フィルムメディカル株式会社
× | ○ |  | × | 消化器 | 消化管 | ISSEN2 | SN1650-15-2 | 4540778185210 | 70164020 | － | 20000 | 本 | 1本/箱 | 1 | 1 | 単回使用高周波処置用内視鏡能動器具 | カネカ高周波ナイフ ISSEN | 認証 | 302ABBZX00024000 | Ⅱ | 管理医療機器 | － | ㈱カネカ | 販売提携先：富士フィルムメディカル株式会社
× | ○ |  | × | 消化器 | 消化管 | ISSEN2 | SN1650-20-2 | 4540778185227 | 70164020 | － | 20000 | 本 | 1本/箱 | 1 | 1 | 単回使用高周波処置用内視鏡能動器具 | カネカ高周波ナイフ ISSEN | 認証 | 302ABBZX00024000 | Ⅱ | 管理医療機器 | － | ㈱カネカ | 販売提携先：富士フィルムメディカル株式会社
× | ○ |  | × | 消化器 | 消化管 | ISSEN2 | SN2000-15-2 | 4540778185234 | 70164020 | － | 20000 | 本 | 1本/箱 | 1 | 1 | 単回使用高周波処置用内視鏡能動器具 | カネカ高周波ナイフ ISSEN | 認証 | 302ABBZX00024000 | Ⅱ | 管理医療機器 | － | ㈱カネカ | 販売提携先：富士フィルムメディカル株式会社
× | ○ |  | × | 消化器 | 消化管 | ISSEN2 | SN2000-20-2 | 4540778185241 | 70164020 | － | 20000 | 本 | 1本/箱 | 1 | 1 | 単回使用高周波処置用内視鏡能動器具 | カネカ高周波ナイフ ISSEN | 認証 | 302ABBZX00024000 | Ⅱ | 管理医療機器 | － | ㈱カネカ | 販売提携先：富士フィルムメディカル株式会社
× | × |  | × | 消化器 | 消化管 | RAICHO | RC1550-2 | 4540778178120 | 70164020 | － | 14000 | 本 | 1本/箱 | 1 | 1 | 単回使用高周波処置用内視鏡能動器具 単回使用電気手術向け内視鏡用スネア | カネカ高周波止血鉗子 | 認証 | 228ABBZX00031000 | Ⅱ | 管理医療機器 | － | ㈱カネカ | 販売提携先：富士フィルムメディカル株式会社
× | × |  | × | 消化器 | 消化管 | RAICHO | RC1550-2WE | 4540778183285 | 70164020 | － | 14000 | 本 | 1本/箱 | 1 | 1 | 単回使用高周波処置用内視鏡能動器具 単回使用電気手術向け内視鏡用スネア | カネカ高周波止血鉗子 | 認証 | 228ABBZX00031000 | Ⅱ | 管理医療機器 | － | ㈱カネカ | 販売提携先：富士フィルムメディカル株式会社
× | × |  | × | 消化器 | 消化管 | RAICHO | RC1900-2 | 4540778178670 | 70164020 | － | 14000 | 本 | 1本/箱 | 1 | 1 | 単回使用高周波処置用内視鏡能動器具 単回使用電気手術向け内視鏡用スネア | カネカ高周波止血鉗子 | 認証 | 228ABBZX00031000 | Ⅱ | 管理医療機器 | － | ㈱カネカ | 販売提携先：富士フィルムメディカル株式会社
× | × |  | × | 消化器 | 消化管 | RAICHO | RC1900-2WE | 4540778183315 | 70164020 | － | 14000 | 本 | 1本/箱 | 1 | 1 | 単回使用高周波処置用内視鏡能動器具 単回使用電気手術向け内視鏡用スネア | カネカ高周波止血鉗子 | 認証 | 228ABBZX00031000 | Ⅱ | 管理医療機器 | － | ㈱カネカ | 販売提携先：富士フィルムメディカル株式会社
× | × |  | × | 消化器 | 消化管 | RAICHO | RC2200-2SC | 4540778183292 | 70164020 | － | 14000 | 本 | 1本/箱 | 1 | 1 | 単回使用高周波処置用内視鏡能動器具 単回使用電気手術向け内視鏡用スネア | カネカ高周波止血鉗子 | 認証 | 228ABBZX00031000 | Ⅱ | 管理医療機器 | － | ㈱カネカ | 販売提携先：富士フィルムメディカル株式会社
× | × |  | × | 消化器 | 消化管 | SOUTEN | ST1850 | 4540778165274 | 70164020 | － | 9000 | 本 | 1本/箱 | 1 | 1 | 単回使用高周波処置用内視鏡能動器具 単回使用電気手術向け内視鏡用スネア | カネカ高周波ナイフ | 認証 | 228ABBZX00008000 | Ⅱ | 管理医療機器 | － | ㈱カネカ | 販売提携先：富士フィルムメディカル株式会社
× | × |  | × | 消化器 | 消化管 | SOUTEN | ST1850-20 | 4540778176416 | 70164020 | － | 9000 | 本 | 1本/箱 | 1 | 1 | 単回使用高周波処置用内視鏡能動器具 単回使用電気手術向け内視鏡用スネア | カネカ高周波ナイフ | 認証 | 228ABBZX00008000 | Ⅱ | 管理医療機器 | － | ㈱カネカ | 販売提携先：富士フィルムメディカル株式会社
× | ○ |  | × | 消化器 | 胆膵 | ENGETSU | EG25-0720-20 | 4540778183261 | 70164020 | － | 27000 | 本 | 1本/箱 | 1 | 1 | 単回使用高周波処置用内視鏡能動器具 | カネカ乳頭切開用ナイフ ENGETSU | 認証 | 305ABBZX00019000 | Ⅱ | 管理医療機器 | － | ㈱カネカ
× | ○ |  | × | 消化器 | 胆膵 | ENGETSU | EG25-0725-20 | 4540778183278 | 70164020 | － | 27000 | 本 | 1本/箱 | 1 | 1 | 単回使用高周波処置用内視鏡能動器具 | カネカ乳頭切開用ナイフ ENGETSU | 認証 | 305ABBZX00019000 | Ⅱ | 管理医療機器 | － | ㈱カネカ
× | ○ |  | × | 消化器 | 胆膵 | ENGETSU | EG25-0720-20-L | 4540778193734 | 70164020 | － | 27000 | 本 | 1本/箱 | 1 | 1 | 単回使用高周波処置用内視鏡能動器具 | カネカ乳頭切開用ナイフ ENGETSU | 認証 | 305ABBZX00019000 | Ⅱ | 管理医療機器 | － | ㈱カネカ
× | ○ |  | × | 消化器 | 胆膵 | ENGETSU | EG25-0725-20-L | 4540778193741 | 70164020 | － | 27000 | 本 | 1本/箱 | 1 | 1 | 単回使用高周波処置用内視鏡能動器具 | カネカ乳頭切開用ナイフ ENGETSU | 認証 | 305ABBZX00019000 | Ⅱ | 管理医療機器 | － | ㈱カネカ
○ | ○ |  | × | 消化器 | 胆膵 | RASEN2 | RA2-25-2040-20 | 4540778185715 | 70240000 | 38100 | 45000 | 本 | 1本/袋 | 1 | 1 | 胆道結石除去用カテーテルセット | カネカ採石バスケット RASEN | 認証 | 303ABBZX00010000 | Ⅱ | 管理医療機器 | 胆道結石カテ・採石バスケット | ㈱カネカ
× | ○ |  | × | 消化器 | 胆膵 | REN | RN25-0320-18 | 4540778146594 | 70239000 | 63900 | 65300 | 本 | 1本/箱 | 1 | 1 | 胆管拡張用カテーテル | カネカ胆管拡張用バルーン REN | 承認 | 227ADBZX00079000 | Ⅱ | 管理医療機器 | 胆道結石カテ・EPBDバルーン | ㈱カネカ
× | ○ |  | × | 消化器 | 胆膵 | REN | RN25-0320-25 | 4540778146662 | 70239000 | 63900 | 65300 | 本 | 1本/箱 | 1 | 1 | 胆管拡張用カテーテル | カネカ胆管拡張用バルーン REN | 承認 | 227ADBZX00079000 | Ⅱ | 管理医療機器 | 胆道結石カテ・EPBDバルーン | ㈱カネカ
× | ○ |  | × | 消化器 | 胆膵 | REN | RN25-0360-18-IT | 4540778185913 | 70239000 | 63900 | 65300 | 本 | 1本/箱 | 1 | 1 | 胆管拡張用カテーテル | カネカ胆管拡張用バルーン REN | 承認 | 227ADBZX00079000 | Ⅱ | 管理医療機器 | 胆道結石カテ・EPBDバルーン | ㈱カネカ
× | ○ |  | × | 消化器 | 胆膵 | REN | RN25-0360-25-IT | 4540778185937 | 70239000 | 63900 | 65300 | 本 | 1本/箱 | 1 | 1 | 胆管拡張用カテーテル | カネカ胆管拡張用バルーン REN | 承認 | 227ADBZX00079000 | Ⅱ | 管理医療機器 | 胆道結石カテ・EPBDバルーン | ㈱カネカ
× | ○ |  | × | 消化器 | 胆膵 | REN | RN25-0430-18 | 4540778146600 | 70239000 | 63900 | 65300 | 本 | 1本/箱 | 1 | 1 | 胆管拡張用カテーテル | カネカ胆管拡張用バルーン REN | 承認 | 227ADBZX00079000 | Ⅱ | 管理医療機器 | 胆道結石カテ・EPBDバルーン | ㈱カネカ
× | ○ |  | × | 消化器 | 胆膵 | REN | RN25-0430-25 | 4540778146679 | 70239000 | 63900 | 65300 | 本 | 1本/箱 | 1 | 1 | 胆管拡張用カテーテル | カネカ胆管拡張用バルーン REN | 承認 | 227ADBZX00079000 | Ⅱ | 管理医療機器 | 胆道結石カテ・EPBDバルーン | ㈱カネカ
× | ○ |  | × | 消化器 | 胆膵 | REN | RN25-0460-18-IT | 4540778185920 | 70239000 | 63900 | 65300 | 本 | 1本/箱 | 1 | 1 | 胆管拡張用カテーテル | カネカ胆管拡張用バルーン REN | 承認 | 227ADBZX00079000 | Ⅱ | 管理医療機器 | 胆道結石カテ・EPBDバルーン | ㈱カネカ
× | ○ |  | × | 消化器 | 胆膵 | REN | RN25-0460-25-IT | 4540778185944 | 70239000 | 63900 | 65300 | 本 | 1本/箱 | 1 | 1 | 胆管拡張用カテーテル | カネカ胆管拡張用バルーン REN | 承認 | 227ADBZX00079000 | Ⅱ | 管理医療機器 | 胆道結石カテ・EPBDバルーン | ㈱カネカ
× | ○ |  | × | 消化器 | 胆膵 | REN | RN25-0630-18 | 4540778146617 | 70239000 | 63900 | 65300 | 本 | 1本/箱 | 1 | 1 | 胆管拡張用カテーテル | カネカ胆管拡張用バルーン REN | 承認 | 227ADBZX00079000 | Ⅱ | 管理医療機器 | 胆道結石カテ・EPBDバルーン | ㈱カネカ
× | ○ |  | × | 消化器 | 胆膵 | REN | RN25-0630-25 | 4540778146686 | 70239000 | 63900 | 65300 | 本 | 1本/箱 | 1 | 1 | 胆管拡張用カテーテル | カネカ胆管拡張用バルーン REN | 承認 | 227ADBZX00079000 | Ⅱ | 管理医療機器 | 胆道結石カテ・EPBDバルーン | ㈱カネカ
× | ○ |  | × | 消化器 | 胆膵 | REN | RN25-0830-18 | 4540778146624 | 70239000 | 63900 | 65300 | 本 | 1本/箱 | 1 | 1 | 胆管拡張用カテーテル | カネカ胆管拡張用バルーン REN | 承認 | 227ADBZX00079000 | Ⅱ | 管理医療機器 | 胆道結石カテ・EPBDバルーン | ㈱カネカ
× | ○ |  | × | 消化器 | 胆膵 | REN | RN25-0830-25 | 4540778146693 | 70239000 | 63900 | 65300 | 本 | 1本/箱 | 1 | 1 | 胆管拡張用カテーテル | カネカ胆管拡張用バルーン REN | 承認 | 227ADBZX00079000 | Ⅱ | 管理医療機器 | 胆道結石カテ・EPBDバルーン | ㈱カネカ
× | ○ |  | × | 消化器 | 胆膵 | REN | RN25-1240-18 | 4540778146631 | 70239000 | 63900 | 65300 | 本 | 1本/箱 | 1 | 1 | 胆管拡張用カテーテル | カネカ胆管拡張用バルーン REN | 承認 | 227ADBZX00079000 | Ⅱ | 管理医療機器 | 胆道結石カテ・EPBDバルーン | ㈱カネカ
× | ○ |  | × | 消化器 | 胆膵 | REN | RN25-1240-25 | 4540778146709 | 70239000 | 63900 | 65300 | 本 | 1本/箱 | 1 | 1 | 胆管拡張用カテーテル | カネカ胆管拡張用バルーン REN | 承認 | 227ADBZX00079000 | Ⅱ | 管理医療機器 | 胆道結石カテ・EPBDバルーン | ㈱カネカ
× | ○ |  | × | 消化器 | 胆膵 | REN | RN25-1540-18 | 4540778146648 | 70239000 | 63900 | 65300 | 本 | 1本/箱 | 1 | 1 | 胆管拡張用カテーテル | カネカ胆管拡張用バルーン REN | 承認 | 227ADBZX00079000 | Ⅱ | 管理医療機器 | 胆道結石カテ・EPBDバルーン | ㈱カネカ
× | ○ |  | × | 消化器 | 胆膵 | REN | RN25-1540-25 | 4540778146716 | 70239000 | 63900 | 65300 | 本 | 1本/箱 | 1 | 1 | 胆管拡張用カテーテル | カネカ胆管拡張用バルーン REN | 承認 | 227ADBZX00079000 | Ⅱ | 管理医療機器 | 胆道結石カテ・EPBDバルーン | ㈱カネカ
× | ○ |  | × | 消化器 | 胆膵 | REN | RN25-1840-18 | 4540778146655 | 70239000 | 63900 | 65300 | 本 | 1本/箱 | 1 | 1 | 胆管拡張用カテーテル | カネカ胆管拡張用バルーン REN | 承認 | 227ADBZX00079000 | Ⅱ | 管理医療機器 | 胆道結石カテ・EPBDバルーン | ㈱カネカ
× | ○ |  | × | 消化器 | 胆膵 | REN | RN25-1840-25 | 4540778146723 | 70239000 | 63900 | 65300 | 本 | 1本/箱 | 1 | 1 | 胆管拡張用カテーテル | カネカ胆管拡張用バルーン REN | 承認 | 227ADBZX00079000 | Ⅱ | 管理医療機器 | 胆道結石カテ・EPBDバルーン | ㈱カネカ
× | ○ |  | × | 消化器 | 胆膵 | REN035 | RN35-0830-18 | 4540778172203 | 70239000 | 63900 | 65300 | 本 | 1本/箱 | 1 | 1 | 胆管拡張用カテーテル | カネカ胆管拡張用バルーン REN 0.035 | 認証 | 230ABBZX00011000 | Ⅱ | 管理医療機器 | 胆道結石カテ・EPBDバルーン | ㈱カネカ
× | ○ |  | × | 消化器 | 胆膵 | REN035 | RN35-0830-25 | 4540778172258 | 70239000 | 63900 | 65300 | 本 | 1本/箱 | 1 | 1 | 胆管拡張用カテーテル | カネカ胆管拡張用バルーン REN 0.035 | 認証 | 230ABBZX00011000 | Ⅱ | 管理医療機器 | 胆道結石カテ・EPBDバルーン | ㈱カネカ
× | ○ |  | × | 消化器 | 胆膵 | REN035 | RN35-1240-18 | 4540778172210 | 70239000 | 63900 | 65300 | 本 | 1本/箱 | 1 | 1 | 胆管拡張用カテーテル | カネカ胆管拡張用バルーン REN 0.035 | 認証 | 230ABBZX00011000 | Ⅱ | 管理医療機器 | 胆道結石カテ・EPBDバルーン | ㈱カネカ
× | ○ |  | × | 消化器 | 胆膵 | REN035 | RN35-1240-25 | 4540778172265 | 70239000 | 63900 | 65300 | 本 | 1本/箱 | 1 | 1 | 胆管拡張用カテーテル | カネカ胆管拡張用バルーン REN 0.035 | 認証 | 230ABBZX00011000 | Ⅱ | 管理医療機器 | 胆道結石カテ・EPBDバルーン | ㈱カネカ
× | ○ |  | × | 消化器 | 胆膵 | REN035 | RN35-1440-18 | 4540778172227 | 70239000 | 63900 | 65300 | 本 | 1本/箱 | 1 | 1 | 胆管拡張用カテーテル | カネカ胆管拡張用バルーン REN 0.035 | 認証 | 230ABBZX00011000 | Ⅱ | 管理医療機器 | 胆道結石カテ・EPBDバルーン | ㈱カネカ
× | ○ |  | × | 消化器 | 胆膵 | REN035 | RN35-1440-25 | 4540778172272 | 70239000 | 63900 | 65300 | 本 | 1本/箱 | 1 | 1 | 胆管拡張用カテーテル | カネカ胆管拡張用バルーン REN 0.035 | 認証 | 230ABBZX00011000 | Ⅱ | 管理医療機器 | 胆道結石カテ・EPBDバルーン | ㈱カネカ
× | ○ |  | × | 消化器 | 胆膵 | REN035 | RN35-1640-18 | 4540778172234 | 70239000 | 63900 | 65300 | 本 | 1本/箱 | 1 | 1 | 胆管拡張用カテーテル | カネカ胆管拡張用バルーン REN 0.035 | 認証 | 230ABBZX00011000 | Ⅱ | 管理医療機器 | 胆道結石カテ・EPBDバルーン | ㈱カネカ
× | ○ |  | × | 消化器 | 胆膵 | REN035 | RN35-1640-25 | 4540778172289 | 70239000 | 63900 | 65300 | 本 | 1本/箱 | 1 | 1 | 胆管拡張用カテーテル | カネカ胆管拡張用バルーン REN 0.035 | 認証 | 230ABBZX00011000 | Ⅱ | 管理医療機器 | 胆道結石カテ・EPBDバルーン | ㈱カネカ
× | ○ |  | × | 消化器 | 胆膵 | REN035 | RN35-1840-18 | 4540778172241 | 70239000 | 63900 | 65300 | 本 | 1本/箱 | 1 | 1 | 胆管拡張用カテーテル | カネカ胆管拡張用バルーン REN 0.035 | 認証 | 230ABBZX00011000 | Ⅱ | 管理医療機器 | 胆道結石カテ・EPBDバルーン | ㈱カネカ
× | ○ |  | × | 消化器 | 胆膵 | REN035 | RN35-1840-25 | 4540778172296 | 70239000 | 63900 | 65300 | 本 | 1本/箱 | 1 | 1 | 胆管拡張用カテーテル | カネカ胆管拡張用バルーン REN 0.035 | 認証 | 230ABBZX00011000 | Ⅱ | 管理医療機器 | 胆道結石カテ・EPBDバルーン | ㈱カネカ
× | × |  | × | 消化器 | 胆膵 | SHOREN | SR35-2150 | 4540778173811 | 16429000 | － | 15000 | 本 | 1本/袋 | 1 | 1 | 胆管造影用カテーテル | カネカ造影カテーテル SHOREN | 認証 | 302ABBZX00016000 | Ⅱ | 管理医療機器 | － | ㈱カネカ
× | × |  | × | 消化器 | 胆膵 | SHOREN | SR35-2500 | 4540778173828 | 16429000 | － | 15000 | 本 | 1本/袋 | 1 | 1 | 胆管造影用カテーテル | カネカ造影カテーテル SHOREN | 認証 | 302ABBZX00016000 | Ⅱ | 管理医療機器 | － | ㈱カネカ
○ | ○ |  | × | 消化器 | 胆膵 | SUZAKU | SZ0705-25 | 4540778182424 | 10696013 | 29600 | 45600 | 本 | 1本/箱 | 1 | 1 | 長期的使用胆管用カテーテル | カネカ胆管用プラスチックステント | 承認 | 30200BZX00316000 | Ⅲ | 高度管理医療機器 | 胆道ステント・自動・一時 | ㈱カネカ
○ | ○ |  | × | 消化器 | 胆膵 | SUZAKU | SZ0707-25 | 4540778182431 | 10696013 | 29600 | 45600 | 本 | 1本/箱 | 1 | 1 | 長期的使用胆管用カテーテル | カネカ胆管用プラスチックステント | 承認 | 30200BZX00316000 | Ⅲ | 高度管理医療機器 | 胆道ステント・自動・一時 | ㈱カネカ
○ | ○ |  | × | 消化器 | 胆膵 | SUZAKU | SZ0710-25 | 4540778182448 | 10696013 | 29600 | 45600 | 本 | 1本/箱 | 1 | 1 | 長期的使用胆管用カテーテル | カネカ胆管用プラスチックステント | 承認 | 30200BZX00316000 | Ⅲ | 高度管理医療機器 | 胆道ステント・自動・一時 | ㈱カネカ
○ | ○ |  | × | 消化器 | 胆膵 | SUZAKU | SZ0712-25 | 4540778182455 | 10696013 | 29600 | 45600 | 本 | 1本/箱 | 1 | 1 | 長期的使用胆管用カテーテル | カネカ胆管用プラスチックステント | 承認 | 30200BZX00316000 | Ⅲ | 高度管理医療機器 | 胆道ステント・自動・一時 | ㈱カネカ
○ | ○ |  | × | 消化器 | 胆膵 | SUZAKU | SZ0715-25 | 4540778182462 | 10696013 | 29600 | 45600 | 本 | 1本/箱 | 1 | 1 | 長期的使用胆管用カテーテル | カネカ胆管用プラスチックステント | 承認 | 30200BZX00316000 | Ⅲ | 高度管理医療機器 | 胆道ステント・自動・一時 | ㈱カネカ
○ | ○ |  | × | 消化器 | 胆膵 | SUZAKU | SZ8505-25 | 4540778182523 | 10696013 | 29600 | 45600 | 本 | 1本/箱 | 1 | 1 | 長期的使用胆管用カテーテル | カネカ胆管用プラスチックステント | 承認 | 30200BZX00316000 | Ⅲ | 高度管理医療機器 | 胆道ステント・自動・一時 | ㈱カネカ
○ | ○ |  | × | 消化器 | 胆膵 | SUZAKU | SZ8507-25 | 4540778182530 | 10696013 | 29600 | 45600 | 本 | 1本/箱 | 1 | 1 | 長期的使用胆管用カテーテル | カネカ胆管用プラスチックステント | 承認 | 30200BZX00316000 | Ⅲ | 高度管理医療機器 | 胆道ステント・自動・一時 | ㈱カネカ
○ | ○ |  | × | 消化器 | 胆膵 | SUZAKU | SZ8510-25 | 4540778182547 | 10696013 | 29600 | 45600 | 本 | 1本/箱 | 1 | 1 | 長期的使用胆管用カテーテル | カネカ胆管用プラスチックステント | 承認 | 30200BZX00316000 | Ⅲ | 高度管理医療機器 | 胆道ステント・自動・一時 | ㈱カネカ
○ | ○ |  | × | 消化器 | 胆膵 | SUZAKU | SZ8512-25 | 4540778182554 | 10696013 | 29600 | 45600 | 本 | 1本/箱 | 1 | 1 | 長期的使用胆管用カテーテル | カネカ胆管用プラスチックステント | 承認 | 30200BZX00316000 | Ⅲ | 高度管理医療機器 | 胆道ステント・自動・一時 | ㈱カネカ
○ | ○ |  | × | 消化器 | 胆膵 | SUZAKU | SZ8515-25 | 4540778182561 | 10696013 | 29600 | 45600 | 本 | 1本/箱 | 1 | 1 | 長期的使用胆管用カテーテル | カネカ胆管用プラスチックステント | 承認 | 30200BZX00316000 | Ⅲ | 高度管理医療機器 | 胆道ステント・自動・一時 | ㈱カネカ
○ | ○ | 施設限定品 | × | 消化器 | 胆膵 | SUZAKU Neo | SZ0705-25N | 4540778187023 | 10696013 | 29600 | 45600 | 本 | 1本/箱 | 1 | 1 | 長期的使用胆管用カテーテル | カネカ胆管用プラスチックステント | 承認 | 30200BZX00316000 | Ⅲ | 高度管理医療機器 | 胆道ステント・自動・一時 | ㈱カネカ
○ | ○ | 施設限定品 | × | 消化器 | 胆膵 | SUZAKU Neo | SZ0707-25N | 4540778187030 | 10696013 | 29600 | 45600 | 本 | 1本/箱 | 1 | 1 | 長期的使用胆管用カテーテル | カネカ胆管用プラスチックステント | 承認 | 30200BZX00316000 | Ⅲ | 高度管理医療機器 | 胆道ステント・自動・一時 | ㈱カネカ
○ | ○ | 施設限定品 | × | 消化器 | 胆膵 | SUZAKU Neo | SZ0710-25N | 4540778187047 | 10696013 | 29600 | 45600 | 本 | 1本/箱 | 1 | 1 | 長期的使用胆管用カテーテル | カネカ胆管用プラスチックステント | 承認 | 30200BZX00316000 | Ⅲ | 高度管理医療機器 | 胆道ステント・自動・一時 | ㈱カネカ
○ | ○ | 施設限定品 | × | 消化器 | 胆膵 | SUZAKU Neo | SZ0712-25N | 4540778187054 | 10696013 | 29600 | 45600 | 本 | 1本/箱 | 1 | 1 | 長期的使用胆管用カテーテル | カネカ胆管用プラスチックステント | 承認 | 30200BZX00316000 | Ⅲ | 高度管理医療機器 | 胆道ステント・自動・一時 | ㈱カネカ
○ | ○ | 施設限定品 | × | 消化器 | 胆膵 | SUZAKU Neo | SZ0715-25N | 4540778187061 | 10696013 | 29600 | 45600 | 本 | 1本/箱 | 1 | 1 | 長期的使用胆管用カテーテル | カネカ胆管用プラスチックステント | 承認 | 30200BZX00316000 | Ⅲ | 高度管理医療機器 | 胆道ステント・自動・一時 | ㈱カネカ
○ | ○ | 施設限定品 | × | 消化器 | 胆膵 | SUZAKU Neo | SZ8505-25N | 4540778187078 | 10696013 | 29600 | 45600 | 本 | 1本/箱 | 1 | 1 | 長期的使用胆管用カテーテル | カネカ胆管用プラスチックステント | 承認 | 30200BZX00316000 | Ⅲ | 高度管理医療機器 | 胆道ステント・自動・一時 | ㈱カネカ
○ | ○ | 施設限定品 | × | 消化器 | 胆膵 | SUZAKU Neo | SZ8507-25N | 4540778187085 | 10696013 | 29600 | 45600 | 本 | 1本/箱 | 1 | 1 | 長期的使用胆管用カテーテル | カネカ胆管用プラスチックステント | 承認 | 30200BZX00316000 | Ⅲ | 高度管理医療機器 | 胆道ステント・自動・一時 | ㈱カネカ
○ | ○ | 施設限定品 | × | 消化器 | 胆膵 | SUZAKU Neo | SZ8510-25N | 4540778187092 | 10696013 | 29600 | 45600 | 本 | 1本/箱 | 1 | 1 | 長期的使用胆管用カテーテル | カネカ胆管用プラスチックステント | 承認 | 30200BZX00316000 | Ⅲ | 高度管理医療機器 | 胆道ステント・自動・一時 | ㈱カネカ
○ | ○ | 施設限定品 | × | 消化器 | 胆膵 | SUZAKU Neo | SZ8512-25N | 4540778187108 | 10696013 | 29600 | 45600 | 本 | 1本/箱 | 1 | 1 | 長期的使用胆管用カテーテル | カネカ胆管用プラスチックステント | 承認 | 30200BZX00316000 | Ⅲ | 高度管理医療機器 | 胆道ステント・自動・一時 | ㈱カネカ
○ | ○ | 施設限定品 | × | 消化器 | 胆膵 | SUZAKU Neo | SZ8515-25N | 4540778187115 | 10696013 | 29600 | 45600 | 本 | 1本/箱 | 1 | 1 | 長期的使用胆管用カテーテル | カネカ胆管用プラスチックステント | 承認 | 30200BZX00316000 | Ⅲ | 高度管理医療機器 | 胆道ステント・自動・一時 | ㈱カネカ
○ | ○ |  | × | 消化器 | 胆膵 | YABUSAME Neo | YS0840N | 4540778186019 | 17672000 | 212000 | 215000 | 本 | 1本/箱 | 1 | 1 | 胆管用ステント | カネカ胆管用メタリックステント | 承認 | 30200BZX00185000 | Ⅲ | 高度管理医療機器 | 胆道ステント・自動・永久・カバー無 | ㈱カネカ
○ | ○ |  | × | 消化器 | 胆膵 | YABUSAME Neo | YS0860N | 4540778186026 | 17672000 | 212000 | 215000 | 本 | 1本/箱 | 1 | 1 | 胆管用ステント | カネカ胆管用メタリックステント | 承認 | 30200BZX00185000 | Ⅲ | 高度管理医療機器 | 胆道ステント・自動・永久・カバー無 | ㈱カネカ
○ | ○ |  | × | 消化器 | 胆膵 | YABUSAME Neo | YS0880N | 4540778186033 | 17672000 | 212000 | 215000 | 本 | 1本/箱 | 1 | 1 | 胆管用ステント | カネカ胆管用メタリックステント | 承認 | 30200BZX00185000 | Ⅲ | 高度管理医療機器 | 胆道ステント・自動・永久・カバー無 | ㈱カネカ
○ | ○ |  | × | 消化器 | 胆膵 | YABUSAME Neo | YS1040N | 4540778186040 | 17672000 | 212000 | 215000 | 本 | 1本/箱 | 1 | 1 | 胆管用ステント | カネカ胆管用メタリックステント | 承認 | 30200BZX00185000 | Ⅲ | 高度管理医療機器 | 胆道ステント・自動・永久・カバー無 | ㈱カネカ
○ | ○ |  | × | 消化器 | 胆膵 | YABUSAME Neo | YS1060N | 4540778186057 | 17672000 | 212000 | 215000 | 本 | 1本/箱 | 1 | 1 | 胆管用ステント | カネカ胆管用メタリックステント | 承認 | 30200BZX00185000 | Ⅲ | 高度管理医療機器 | 胆道ステント・自動・永久・カバー無 | ㈱カネカ
○ | ○ |  | × | 消化器 | 胆膵 | YABUSAME Neo | YS1080N | 4540778186064 | 17672000 | 212000 | 215000 | 本 | 1本/箱 | 1 | 1 | 胆管用ステント | カネカ胆管用メタリックステント | 承認 | 30200BZX00185000 | Ⅲ | 高度管理医療機器 | 胆道ステント・自動・永久・カバー無 | ㈱カネカ
× | × |  | × | 電気生理 | RFジェネレーター | KG-N100 | KG-N100 | 4540778184084 | 70648000 | － | 1980000 | 台 | 1台/箱 | 1 | 1 | 非目視下非鏡視下処置用電気手術器 | カネカRFジェネレーターKG-N | 承認 | 30400BZX00104000 | Ⅲ | 高度管理医療機器 | － | ㈱カネカ | （付属）フットスイッチ、電源コード
× | × | 在庫なくなり次第終了 | × | 電気生理 | RFニードル | Sepnee | SPN-710L | 4540778184053 | 61875004 | 54100 | 70200 | 本 | 1本/箱 | 1 | 1 | 経中隔用能動型穿刺器具 | カネカ心房中隔用RFニードル | 承認 | 30400BZX00103000 | Ⅳ | 高度管理医療機器 | 心房中隔穿刺針 (1)高周波型 | ㈱カネカ | 2025年5月・顧客案内文あり
× | × | 在庫なくなり次第終了 | × | 電気生理 | RFニードル | Sepnee | SPN-710S | 4540778184022 | 61875004 | 54100 | 70200 | 本 | 1本/箱 | 1 | 1 | 経中隔用能動型穿刺器具 | カネカ心房中隔用RFニードル | 承認 | 30400BZX00103000 | Ⅳ | 高度管理医療機器 | 心房中隔穿刺針 (1)高周波型 | ㈱カネカ | 2025年5月・顧客案内文あり
× | × | 在庫なくなり次第終了 | × | 電気生理 | RFニードル | Sepnee | SPN-890L | 4540778184060 | 61875004 | 54100 | 70200 | 本 | 1本/箱 | 1 | 1 | 経中隔用能動型穿刺器具 | カネカ心房中隔用RFニードル | 承認 | 30400BZX00103000 | Ⅳ | 高度管理医療機器 | 心房中隔穿刺針 (1)高周波型 | ㈱カネカ | 2025年5月・顧客案内文あり
× | × | 在庫なくなり次第終了 | × | 電気生理 | RFニードル | Sepnee | SPN-890S | 4540778184039 | 61875004 | 54100 | 70200 | 本 | 1本/箱 | 1 | 1 | 経中隔用能動型穿刺器具 | カネカ心房中隔用RFニードル | 承認 | 30400BZX00103000 | Ⅳ | 高度管理医療機器 | 心房中隔穿刺針 (1)高周波型 | ㈱カネカ | 2025年5月・顧客案内文あり
× | × | 在庫なくなり次第終了 | × | 電気生理 | RFニードル | Sepnee | SPN-980L | 4540778184077 | 61875004 | 54100 | 70200 | 本 | 1本/箱 | 1 | 1 | 経中隔用能動型穿刺器具 | カネカ心房中隔用RFニードル | 承認 | 30400BZX00103000 | Ⅳ | 高度管理医療機器 | 心房中隔穿刺針 (1)高周波型 | ㈱カネカ | 2025年5月・顧客案内文あり
× | × | 在庫なくなり次第終了 | × | 電気生理 | RFニードル | Sepnee | SPN-980S | 4540778184046 | 61875004 | 54100 | 70200 | 本 | 1本/箱 | 1 | 1 | 経中隔用能動型穿刺器具 | カネカ心房中隔用RFニードル | 承認 | 30400BZX00103000 | Ⅳ | 高度管理医療機器 | 心房中隔穿刺針 (1)高周波型 | ㈱カネカ | 2025年5月・顧客案内文あり
○ | ○ | *Y列備考参照ください | × | 電気生理 | RFニードル | Sepnee-F | SPN-710L-F | 4540778192843 | 61875004 | 54100 | 70200 | 本 | 1本/箱 | 1 | 1 | 経中隔用能動型穿刺器具 | カネカ心房中隔用RFニードル | 承認 | 30400BZX00103000 | Ⅳ | 高度管理医療機器 | 心房中隔穿刺針 (1)高周波型 ①標準型 | ㈱カネカ | SPN-710Lの在庫がなくなり次第出荷開始
○ | ○ | *Y列備考参照ください | × | 電気生理 | RFニードル | Sepnee-F | SPN-710S-F | 4540778192812 | 61875004 | 54100 | 70200 | 本 | 1本/箱 | 1 | 1 | 経中隔用能動型穿刺器具 | カネカ心房中隔用RFニードル | 承認 | 30400BZX00103000 | Ⅳ | 高度管理医療機器 | 心房中隔穿刺針 (1)高周波型 ①標準型 | ㈱カネカ | SPN-710Sの在庫がなくなり次第出荷開始
○ | ○ | *Y列備考参照ください | × | 電気生理 | RFニードル | Sepnee-F | SPN-890L-F | 4540778192850 | 61875004 | 54100 | 70200 | 本 | 1本/箱 | 1 | 1 | 経中隔用能動型穿刺器具 | カネカ心房中隔用RFニードル | 承認 | 30400BZX00103000 | Ⅳ | 高度管理医療機器 | 心房中隔穿刺針 (1)高周波型 ①標準型 | ㈱カネカ | SPN-890Lの在庫がなくなり次第出荷開始
○ | ○ | *Y列備考参照ください | × | 電気生理 | RFニードル | Sepnee-F | SPN-890S-F | 4540778192829 | 61875004 | 54100 | 70200 | 本 | 1本/箱 | 1 | 1 | 経中隔用能動型穿刺器具 | カネカ心房中隔用RFニードル | 承認 | 30400BZX00103000 | Ⅳ | 高度管理医療機器 | 心房中隔穿刺針 (1)高周波型 ①標準型 | ㈱カネカ | SPN-890Sの在庫がなくなり次第出荷開始
○ | ○ | *Y列備考参照ください | × | 電気生理 | RFニードル | Sepnee-F | SPN-980L-F | 4540778192867 | 61875004 | 54100 | 70200 | 本 | 1本/箱 | 1 | 1 | 経中隔用能動型穿刺器具 | カネカ心房中隔用RFニードル | 承認 | 30400BZX00103000 | Ⅳ | 高度管理医療機器 | 心房中隔穿刺針 (1)高周波型 ①標準型 | ㈱カネカ | SPN-980Lの在庫がなくなり次第出荷開始
○ | ○ | *Y列備考参照ください | × | 電気生理 | RFニードル | Sepnee-F | SPN-980S-F | 4540778192836 | 61875004 | 54100 | 70200 | 本 | 1本/箱 | 1 | 1 | 経中隔用能動型穿刺器具 | カネカ心房中隔用RFニードル | 承認 | 30400BZX00103000 | Ⅳ | 高度管理医療機器 | 心房中隔穿刺針 (1)高周波型 ①標準型 | ㈱カネカ | SPN-980Sの在庫がなくなり次第出荷開始
× | × |  | × | 電気生理 | RFニードル | Sepneeセット品 | N100710L-30 | 4540778185982 | － | － | 4086000 | ST | 1ST | 30 | 1 | 経中隔用能動型穿刺器具 / 非目視下非鏡視下処置用電気手術器 | カネカ心房中隔用RFニードル / カネカRFジェネレーターKG-N | － | 30400BZX00103000 / 30400BZX00104000 | Ⅳ / Ⅲ | 高度管理医療機器 / 特定保守管理医療機器 | 177 心房中隔穿刺針(1)高周波型 / なし | ㈱カネカ | Sepnee / 30本 + カネカRFジェネレーターKG-N / 1台
× | × |  | × | 電気生理 | RFニードル | Sepneeセット品 | N100710S-30 | 4540778185951 | － | － | 4086000 | ST | 1ST | 30 | 1 | 経中隔用能動型穿刺器具 / 非目視下非鏡視下処置用電気手術器 | カネカ心房中隔用RFニードル / カネカRFジェネレーターKG-N | － | 30400BZX00103000 / 30400BZX00104000 | Ⅳ / Ⅲ | 高度管理医療機器 / 特定保守管理医療機器 | 177 心房中隔穿刺針(1)高周波型 / なし | ㈱カネカ | Sepnee / 30本 + カネカRFジェネレーターKG-N / 1台
× | × |  | × | 電気生理 | RFニードル | Sepneeセット品 | N100890L-30 | 4540778185999 | － | － | 4086000 | ST | 1ST | 30 | 1 | 経中隔用能動型穿刺器具 / 非目視下非鏡視下処置用電気手術器 | カネカ心房中隔用RFニードル / カネカRFジェネレーターKG-N | － | 30400BZX00103000 / 30400BZX00104000 | Ⅳ / Ⅲ | 高度管理医療機器 / 特定保守管理医療機器 | 177 心房中隔穿刺針(1)高周波型 / なし | ㈱カネカ | Sepnee / 30本 + カネカRFジェネレーターKG-N / 1台
× | × |  | × | 電気生理 | RFニードル | Sepneeセット品 | N100890S-30 | 4540778185986 | － | － | 4086000 | ST | 1ST | 30 | 1 | 経中隔用能動型穿刺器具 / 非目視下非鏡視下処置用電気手術器 | カネカ心房中隔用RFニードル / カネカRFジェネレーターKG-N | － | 30400BZX00103000 / 30400BZX00104000 | Ⅳ / Ⅲ | 高度管理医療機器 / 特定保守管理医療機器 | 177 心房中隔穿刺針(1)高周波型 / なし | ㈱カネカ | Sepnee / 30本 + カネカRFジェネレーターKG-N / 1台
× | × |  | × | 電気生理 | RFニードル | Sepneeセット品 | N100980L-30 | 4540778186002 | － | － | 4086000 | ST | 1ST | 30 | 1 | 経中隔用能動型穿刺器具 / 非目視下非鏡視下処置用電気手術器 | カネカ心房中隔用RFニードル / カネカRFジェネレーターKG-N | － | 30400BZX00103000 / 30400BZX00104000 | Ⅳ / Ⅲ | 高度管理医療機器 / 特定保守管理医療機器 | 177 心房中隔穿刺針(1)高周波型 / なし | ㈱カネカ | Sepnee / 30本 + カネカRFジェネレーターKG-N / 1台
× | × |  | × | 電気生理 | RFニードル | Sepneeセット品 | N100980S-30 | 4540778185975 | － | － | 4086000 | ST | 1ST | 30 | 1 | 経中隔用能動型穿刺器具 / 非目視下非鏡視下処置用電気手術器 | カネカ心房中隔用RFニードル / カネカRFジェネレーターKG-N | － | 30400BZX00103000 / 30400BZX00104000 | Ⅳ / Ⅲ | 高度管理医療機器 / 特定保守管理医療機器 | 177 心房中隔穿刺針(1)高周波型 / なし | ㈱カネカ | Sepnee / 30本 + カネカRFジェネレーターKG-N / 1台
× | × |  | × | 電気生理 | RFニードル接続ケーブル | Sepnee接続ケーブル | RFN-CA300 | 4540778184091 | 61875004 | － | 40000 | 本 | 1本/箱 | 1 | 1 | 経中隔用能動型穿刺器具 | 「カネカ心房中隔用RFニードル」の付属品（接続ケーブル） | 承認 | 30400BZX00103000 | Ⅳ | 高度管理医療機器 | － | ㈱カネカ
× | × |  | × | 電気生理 | RFニードル接続ケーブル | Sepnee接続ケーブル | RFN-CA300-S | 4540778192874 | 70657000 | － | 40000 | 本 | 1本/箱 | 1 | 1 | 電気手術器用ケーブル及びスイッチ | 「カネカ心房中隔用RFニードル」の付属品（接続ケーブル） | 届出 | 27B1X00034000013 | Ⅰ | 一般医療機器 | － | ㈱カネカ
○ | ○ |  | × | 電気生理 | 除細動カテーテル | ReBoot | 5SDF20-LS | 4540778185852 | 11434100 | 214000 | 214000 | 本 | 1本/箱 | 1 | 1 | 心臓用カテーテル型電極 | カネカ心腔内除細動電極カテーテル | 承認 | 30600BZX00037000 | Ⅳ | 高度管理医療機器 | 体外式ペースメーカー用カテーテル電極 （2）心臓電気生理学的検査機能付加型 ⑥除細動機能付き | ㈱カネカ
○ | ○ |  | × | 電気生理 | 除細動カテーテル | ReBoot | 5SDF20-NS | 4540778185845 | 11434100 | 214000 | 214000 | 本 | 1本/箱 | 1 | 1 | 心臓用カテーテル型電極 | カネカ心腔内除細動電極カテーテル | 承認 | 30600BZX00037000 | Ⅳ | 高度管理医療機器 | 体外式ペースメーカー用カテーテル電極 （2）心臓電気生理学的検査機能付加型 ⑥除細動機能付き | ㈱カネカ
× | × |  | × | 電気生理 | 除細動カテーテル | ReBoot セット品 | D100LS-10 | 4540778192898 | － | － | 4120000 | ST | 1ST | 10 | 1 | 心臓用カテーテル型電極 / 手動式除細動器 | カネカ心腔内除細動電極カテーテル / カネカ心腔内除細動ジェネレータ | － | 30600BZX00037000 / 30600BZX00038000 | Ⅳ / Ⅲ | 高度管理医療機器 / 特定保守管理医療機器 | 体外式ペースメーカー用カテーテル電極 （2）心臓電気生理学的検査機能付加型 ⑥除細動機能付き / なし | ㈱カネカ | ReBoot / 10本 + カネカ心腔内除細動ジェネレータ / 1台
× | × |  | × | 電気生理 | 除細動カテーテル | ReBoot セット品 | D100NS-10 | 4540778192881 | － | － | 4120000 | ST | 1ST | 10 | 1 | 心臓用カテーテル型電極 / 手動式除細動器 | カネカ心腔内除細動電極カテーテル / カネカ心腔内除細動ジェネレータ | － | 30600BZX00037000 / 30600BZX00038000 | Ⅳ / Ⅲ | 高度管理医療機器 / 特定保守管理医療機器 | 体外式ペースメーカー用カテーテル電極 （2）心臓電気生理学的検査機能付加型 ⑥除細動機能付き / なし | ㈱カネカ | ReBoot / 10本 + カネカ心腔内除細動ジェネレータ / 1台
○ | ○ |  | × | 電気生理 | 除細動カテーテル接続ケーブル | ReBoot接続ケーブル | KD-CCA100-25 | 4540778186200 | 11434100 | － | 85000 | 本 | 1本/箱 | 1 | 1 | 心臓用カテーテル型電極 | カネカ心腔内除細動電極カテーテルの付属品（カネカ心腔内除細動電極カテーテル専用接続ケーブル） | 承認 | 30600BZX00037000 | Ⅳ | 高度管理医療機器 | － | ㈱カネカ
× | × |  | × | 電気生理 | 除細動装置 | KG-D100セット | KG-D100 | 4540778185869 | 37806000 | － | 1980000 | 台 | 1台/箱 | 1 | 1 | 手動式除細動器 | カネカ心腔内除細動ジェネレータ | 承認 | 30600BZX00038000 | Ⅲ | 高度管理医療機器 | － | ㈱カネカ | （付属）IEGMケーブル、INPUTケーブル、ACアダプター
○ | ○ |  | × | 電気生理 | 電極カテーテル | EPLumy35 | LM35101-55-65 | 4582233918322 | 11434100 | 64000 | 66100 | 本 | 1本/箱 | 1 | 1 | 心臓用カテーテル型電極 | エフエムディ ルーメン付き電極カテーテル | 承認 | 30300BZX00338000 | Ⅳ | 高度管理医療機器 | 体外式ペースメーカー用カテーテル電極 ②冠状静脈洞型 | ㈱エフエムディ
○ | ○ |  | × | 電気生理 | 電極カテーテル | EPSkinny15 130 | SK1506-22-13 | 4582233918162 | 11434100 | 64000 | 66100 | 本 | 1本/箱 | 1 | 1 | 心臓用カテーテル型電極 | エフエムディ ガイドワイヤー型電極カテーテル | 承認 | 30100BZX00046000 | Ⅳ | 高度管理医療機器 | 体外式ペースメーカー用カテーテル電極 ②冠状静脈洞型 | ㈱エフエムディ
○ | ○ | 在庫なくなり次第終了 | × | 電気生理 | 電極カテーテル | EPSkinny5 100 | SK0506-22-10 | 4582233918285 | 11434100 | 64000 | 66100 | 本 | 1本/箱 | 1 | 1 | 心臓用カテーテル型電極 | エフエムディ ガイドワイヤー型電極カテーテル | 承認 | 30100BZX00046000 | Ⅳ | 高度管理医療機器 | 体外式ペースメーカー用カテーテル電極 ②冠状静脈洞型 | ㈱エフエムディ
○ | ○ |  | × | 電気生理 | 電極カテーテル | EPSkinny5 130 | SK0506-22-13 | 4582233918209 | 11434100 | 64000 | 66100 | 本 | 1本/箱 | 1 | 1 | 心臓用カテーテル型電極 | エフエムディ ガイドワイヤー型電極カテーテル | 承認 | 30100BZX00046000 | Ⅳ | 高度管理医療機器 | 体外式ペースメーカー用カテーテル電極 ②冠状静脈洞型 | ㈱エフエムディ
× | × |  | × | 電気生理 | 電極カテーテル | EPSkinny5 130 | SK0506-55-13 | 4582233918216 | 11434100 | 64000 | 66100 | 本 | 1本/箱 | 1 | 1 | 心臓用カテーテル型電極 | エフエムディ ガイドワイヤー型電極カテーテル | 承認 | 30100BZX00046000 | Ⅳ | 高度管理医療機器 | 体外式ペースメーカー用カテーテル電極 ②冠状静脈洞型 | ㈱エフエムディ
○ | ○ |  | × | 電気生理 | 電極カテーテル | FMD 接続ケーブル | SK-CA1023 | 4582233919015 | 35562020 | － | 55000 | 本 | 1本/箱 | 1 | 1 | 心臓内心電計ケーブル及びスイッチ | エフエムディ 電極カテーテル用ケーブル | 承認 | 23B1X10012000001 | Ⅰ | 一般医療機器 | － | ㈱エフエムディ
○ | ○ | 在庫なくなり次第終了 | × | 電気生理 | 電極カテーテル | PULSCOUTER 10e | PS4A-MX10-CX | 4540778171473 | 11434100 | 64000 | 66100 | 本 | 1本/箱 | 1 | 1 | 心臓用カテーテル型電極 | カネカ電極カテーテル | 承認 | 22900BZX00308000 | Ⅳ | 高度管理医療機器 | 体外式ペースメーカー用カテーテル電極 ②冠状静脈洞型 | ㈱カネカ | 2025年6月・顧客案内文あり
○ | ○ |  | × | 電気生理 | 電極カテーテル | PULSCOUTER 10e | PS4A-MX10-CXN | 4540778182752 | 11434100 | 64000 | 66100 | 本 | 1本/箱 | 1 | 1 | 心臓用カテーテル型電極 | カネカ電極カテーテル | 承認 | 22900BZX00308000 | Ⅳ | 高度管理医療機器 | 体外式ペースメーカー用カテーテル電極 ②冠状静脈洞型 | ㈱カネカ
○ | ○ |  | × | 電気生理 | 電極カテーテル | PULSCOUTER 10e | PS5A-LL10-IX | 4540778171510 | 11434100 | 64000 | 66100 | 本 | 1本/箱 | 1 | 1 | 心臓用カテーテル型電極 | カネカ電極カテーテル | 承認 | 22900BZX00308000 | Ⅳ | 高度管理医療機器 | 体外式ペースメーカー用カテーテル電極 ②冠状静脈洞型 | ㈱カネカ
○ | ○ |  | × | 電気生理 | 電極カテーテル | PULSCOUTER 10e | PS5A-MM10-AX | 4540778173323 | 11434100 | 64000 | 66100 | 本 | 1本/箱 | 1 | 1 | 心臓用カテーテル型電極 | カネカ電極カテーテル | 承認 | 22900BZX00308000 | Ⅳ | 高度管理医療機器 | 体外式ペースメーカー用カテーテル電極 ②冠状静脈洞型 | ㈱カネカ
○ | ○ |  | × | 電気生理 | 電極カテーテル | PULSCOUTER 10e | PS5A-MM10-CX | 4540778171503 | 11434100 | 64000 | 66100 | 本 | 1本/箱 | 1 | 1 | 心臓用カテーテル型電極 | カネカ電極カテーテル | 承認 | 22900BZX00308000 | Ⅳ | 高度管理医療機器 | 体外式ペースメーカー用カテーテル電極 ②冠状静脈洞型 | ㈱カネカ
○ | ○ |  | × | 電気生理 | 電極カテーテル | PULSCOUTER 10e 65 | PS5A-LL10-I6N | 4540778182806 | 11434100 | 64000 | 66100 | 本 | 1本/箱 | 1 | 1 | 心臓用カテーテル型電極 | カネカ電極カテーテル | 承認 | 22900BZX00308000 | Ⅳ | 高度管理医療機器 | 体外式ペースメーカー用カテーテル電極 ②冠状静脈洞型 | ㈱カネカ
○ | ○ |  | × | 電気生理 | 電極カテーテル | PULSCOUTER 10e 65 | PS5A-MM10-C6N | 4540778182790 | 11434100 | 64000 | 66100 | 本 | 1本/箱 | 1 | 1 | 心臓用カテーテル型電極 | カネカ電極カテーテル | 承認 | 22900BZX00308000 | Ⅳ | 高度管理医療機器 | 体外式ペースメーカー用カテーテル電極 ②冠状静脈洞型 | ㈱カネカ
○ | ○ |  | × | 電気生理 | 電極カテーテル | PULSCOUTER 10e LP | PS7L-1510-BX | 4540778182363 | 11434100 | 64000 | 66100 | 本 | 1本/箱 | 1 | 1 | 心臓用カテーテル型電極 | カネカループ型電極カテーテル | 承認 | 30200BZX00327000 | Ⅳ | 高度管理医療機器 | 体外式ペースメーカー用カテーテル電極 ②冠状静脈洞型 | ㈱カネカ
○ | ○ |  | × | 電気生理 | 電極カテーテル | PULSCOUTER 10e LP | PS7L-2010-CX | 4540778182387 | 11434100 | 64000 | 66100 | 本 | 1本/箱 | 1 | 1 | 心臓用カテーテル型電極 | カネカループ型電極カテーテル | 承認 | 30200BZX00327000 | Ⅳ | 高度管理医療機器 | 体外式ペースメーカー用カテーテル電極 ②冠状静脈洞型 | ㈱カネカ
○ | ○ | 在庫なくなり次第終了 | × | 電気生理 | 電極カテーテル | PULSCOUTER 10e LP | PS7L-2510-DX | 4540778182400 | 11434100 | 64000 | 66100 | 本 | 1本/箱 | 1 | 1 | 心臓用カテーテル型電極 | カネカループ型電極カテーテル | 承認 | 30200BZX00327000 | Ⅳ | 高度管理医療機器 | 体外式ペースメーカー用カテーテル電極 ②冠状静脈洞型 | ㈱カネカ
○ | ○ |  | × | 電気生理 | 電極カテーテル | PULSCOUTER 11e | PS5A-EE11R-IXN | 4540778182851 | 11434100 | 64000 | 66100 | 本 | 1本/箱 | 1 | 1 | 心臓用カテーテル型電極 | カネカ電極カテーテル | 承認 | 22900BZX00308000 | Ⅳ | 高度管理医療機器 | 体外式ペースメーカー用カテーテル電極 ②冠状静脈洞型 | ㈱カネカ
○ | ○ |  | × | 電気生理 | 電極カテーテル | PULSCOUTER 11e | PS5A-LL11R-CX | 4540778182226 | 11434100 | 64000 | 66100 | 本 | 1本/箱 | 1 | 1 | 心臓用カテーテル型電極 | カネカ電極カテーテル | 承認 | 22900BZX00308000 | Ⅳ | 高度管理医療機器 | 体外式ペースメーカー用カテーテル電極 ②冠状静脈洞型 | ㈱カネカ
○ | ○ |  | × | 電気生理 | 電極カテーテル | PULSCOUTER 11e | PS5A-LL11R-CXN | 4540778182844 | 11434100 | 64000 | 66100 | 本 | 1本/箱 | 1 | 1 | 心臓用カテーテル型電極 | カネカ電極カテーテル | 承認 | 22900BZX00308000 | Ⅳ | 高度管理医療機器 | 体外式ペースメーカー用カテーテル電極 ②冠状静脈洞型 | ㈱カネカ
○ | ○ |  | × | 電気生理 | 電極カテーテル | PULSCOUTER 11e | PS5A-LL11R-IX | 4540778182219 | 11434100 | 64000 | 66100 | 本 | 1本/箱 | 1 | 1 | 心臓用カテーテル型電極 | カネカ電極カテーテル | 承認 | 22900BZX00308000 | Ⅳ | 高度管理医療機器 | 体外式ペースメーカー用カテーテル電極 ②冠状静脈洞型 | ㈱カネカ
○ | ○ |  | × | 電気生理 | 電極カテーテル | PULSCOUTER 11e | PS5A-LL11R-IXN | 4540778182837 | 11434100 | 64000 | 66100 | 本 | 1本/箱 | 1 | 1 | 心臓用カテーテル型電極 | カネカ電極カテーテル | 承認 | 22900BZX00308000 | Ⅳ | 高度管理医療機器 | 体外式ペースメーカー用カテーテル電極 ②冠状静脈洞型 | ㈱カネカ
○ | ○ |  | × | 電気生理 | 電極カテーテル | PULSCOUTER 11e | PS5A-MM11R-AX | 4540778182196 | 11434100 | 64000 | 66100 | 本 | 1本/箱 | 1 | 1 | 心臓用カテーテル型電極 | カネカ電極カテーテル | 承認 | 22900BZX00308000 | Ⅳ | 高度管理医療機器 | 体外式ペースメーカー用カテーテル電極 ②冠状静脈洞型 | ㈱カネカ
○ | ○ |  | × | 電気生理 | 電極カテーテル | PULSCOUTER 11e | PS5A-MM11R-AXN | 4540778182813 | 11434100 | 64000 | 66100 | 本 | 1本/箱 | 1 | 1 | 心臓用カテーテル型電極 | カネカ電極カテーテル | 承認 | 22900BZX00308000 | Ⅳ | 高度管理医療機器 | 体外式ペースメーカー用カテーテル電極 ②冠状静脈洞型 | ㈱カネカ
○ | ○ |  | × | 電気生理 | 電極カテーテル | PULSCOUTER 11e | PS5A-MM11R-CX | 4540778182202 | 11434100 | 64000 | 66100 | 本 | 1本/箱 | 1 | 1 | 心臓用カテーテル型電極 | カネカ電極カテーテル | 承認 | 22900BZX00308000 | Ⅳ | 高度管理医療機器 | 体外式ペースメーカー用カテーテル電極 ②冠状静脈洞型 | ㈱カネカ
○ | ○ |  | × | 電気生理 | 電極カテーテル | PULSCOUTER 11e | PS5A-MM11R-CXN | 4540778182820 | 11434100 | 64000 | 66100 | 本 | 1本/箱 | 1 | 1 | 心臓用カテーテル型電極 | カネカ電極カテーテル | 承認 | 22900BZX00308000 | Ⅳ | 高度管理医療機器 | 体外式ペースメーカー用カテーテル電極 ②冠状静脈洞型 | ㈱カネカ
○ | ○ |  | × | 電気生理 | 電極カテーテル | PULSCOUTER 11e | PS5B-L2E211R-CXN | 4540778182936 | 11434100 | 64000 | 66100 | 本 | 1本/箱 | 1 | 1 | 心臓用カテーテル型電極 | カネカ電極カテーテル | 承認 | 22900BZX00308000 | Ⅳ | 高度管理医療機器 | 体外式ペースメーカー用カテーテル電極 ②冠状静脈洞型 | ㈱カネカ
○ | ○ |  | × | 電気生理 | 電極カテーテル | PULSCOUTER 11e | PS5B-ML11R-CXN | 4540778182929 | 11434100 | 64000 | 66100 | 本 | 1本/箱 | 1 | 1 | 心臓用カテーテル型電極 | カネカ電極カテーテル | 承認 | 22900BZX00308000 | Ⅳ | 高度管理医療機器 | 体外式ペースメーカー用カテーテル電極 ②冠状静脈洞型 | ㈱カネカ
○ | ○ |  | × | 電気生理 | 電極カテーテル | PULSCOUTER 11e | PS5B-ML11R-JXN | 4540778182943 | 11434100 | 64000 | 66100 | 本 | 1本/箱 | 1 | 1 | 心臓用カテーテル型電極 | カネカ電極カテーテル | 承認 | 22900BZX00308000 | Ⅳ | 高度管理医療機器 | 体外式ペースメーカー用カテーテル電極 ②冠状静脈洞型 | ㈱カネカ
○ | ○ |  | × | 電気生理 | 電極カテーテル | PULSCOUTER 11e | PS6B-ML11R-AXN | 4540778183018 | 11434100 | 64000 | 66100 | 本 | 1本/箱 | 1 | 1 | 心臓用カテーテル型電極 | カネカ電極カテーテル | 承認 | 22900BZX00308000 | Ⅳ | 高度管理医療機器 | 体外式ペースメーカー用カテーテル電極 ②冠状静脈洞型 | ㈱カネカ
○ | ○ |  | × | 電気生理 | 電極カテーテル | PULSCOUTER 11e | PS6B-ML11R-CXN | 4540778183032 | 11434100 | 64000 | 66100 | 本 | 1本/箱 | 1 | 1 | 心臓用カテーテル型電極 | カネカ電極カテーテル | 承認 | 22900BZX00308000 | Ⅳ | 高度管理医療機器 | 体外式ペースメーカー用カテーテル電極 ②冠状静脈洞型 | ㈱カネカ
○ | ○ |  | × | 電気生理 | 電極カテーテル | PULSCOUTER 11e | PS6B-ML11R-IXN | 4540778183025 | 11434100 | 64000 | 66100 | 本 | 1本/箱 | 1 | 1 | 心臓用カテーテル型電極 | カネカ電極カテーテル | 承認 | 22900BZX00308000 | Ⅳ | 高度管理医療機器 | 体外式ペースメーカー用カテーテル電極 ②冠状静脈洞型 | ㈱カネカ
○ | ○ |  | × | 電気生理 | 電極カテーテル | PULSCOUTER 11e | PS6B-ML11R-JXN | 4540778183049 | 11434100 | 64000 | 66100 | 本 | 1本/箱 | 1 | 1 | 心臓用カテーテル型電極 | カネカ電極カテーテル | 承認 | 22900BZX00308000 | Ⅳ | 高度管理医療機器 | 体外式ペースメーカー用カテーテル電極 ②冠状静脈洞型 | ㈱カネカ
○ | ○ |  | × | 電気生理 | 電極カテーテル | PULSCOUTER 11e PT | PS5A-P111R-KN1N | 4540778185722 | 11434100 | 64000 | 66100 | 本 | 1本/箱 | 1 | 1 | 心臓用カテーテル型電極 | カネカ電極カテーテル | 承認 | 22900BZX00308000 | Ⅳ | 高度管理医療機器 | 体外式ペースメーカー用カテーテル電極②冠状静脈洞型 | ㈱カネカ
○ | ○ |  | × | 電気生理 | 電極カテーテル | PULSCOUTER 14e | PS5B-ML14R-HV1N | 4540778182950 | 11434100 | 64000 | 66100 | 本 | 1本/箱 | 1 | 1 | 心臓用カテーテル型電極 | カネカ電極カテーテル | 承認 | 22900BZX00308000 | Ⅳ | 高度管理医療機器 | 体外式ペースメーカー用カテーテル電極 ②冠状静脈洞型 | ㈱カネカ
○ | ○ |  | × | 電気生理 | 電極カテーテル | PULSCOUTER 14e | PS5B-ML14R-HV2N | 4540778182967 | 11434100 | 64000 | 66100 | 本 | 1本/箱 | 1 | 1 | 心臓用カテーテル型電極 | カネカ電極カテーテル | 承認 | 22900BZX00308000 | Ⅳ | 高度管理医療機器 | 体外式ペースメーカー用カテーテル電極 ②冠状静脈洞型 | ㈱カネカ
○ | ○ |  | × | 電気生理 | 電極カテーテル | PULSCOUTER 20e | PS5A-LL20-CX | 4540778182288 | 11434100 | 145000 | 152000 | 本 | 1本/箱 | 1 | 1 | 心臓用カテーテル型電極 | カネカ電極カテーテル | 承認 | 22900BZX00308000 | Ⅳ | 高度管理医療機器 | 体外式ペースメーカー用カテーテル電極 ③房室弁輪部型 | ㈱カネカ
○ | ○ |  | × | 電気生理 | 電極カテーテル | PULSCOUTER 20e | PS5A-LL20-CXN | 4540778182875 | 11434100 | 145000 | 152000 | 本 | 1本/箱 | 1 | 1 | 心臓用カテーテル型電極 | カネカ電極カテーテル | 承認 | 22900BZX00308000 | Ⅳ | 高度管理医療機器 | 体外式ペースメーカー用カテーテル電極 ③房室弁輪部型 | ㈱カネカ
○ | ○ |  | × | 電気生理 | 電極カテーテル | PULSCOUTER 20e | PS5A-LL20-IJ | 4540778171480 | 11434100 | 145000 | 152000 | 本 | 1本/箱 | 1 | 1 | 心臓用カテーテル型電極 | カネカ電極カテーテル | 承認 | 22900BZX00308000 | Ⅳ | 高度管理医療機器 | 体外式ペースメーカー用カテーテル電極 ③房室弁輪部型 | ㈱カネカ
○ | ○ |  | × | 電気生理 | 電極カテーテル | PULSCOUTER 20e | PS5A-LL20-IJN | 4540778182868 | 11434100 | 145000 | 152000 | 本 | 1本/箱 | 1 | 1 | 心臓用カテーテル型電極 | カネカ電極カテーテル | 承認 | 22900BZX00308000 | Ⅳ | 高度管理医療機器 | 体外式ペースメーカー用カテーテル電極 ③房室弁輪部型 | ㈱カネカ
○ | ○ |  | × | 電気生理 | 電極カテーテル | PULSCOUTER 20e | PS5A-LL20-IX | 4540778182295 | 11434100 | 145000 | 152000 | 本 | 1本/箱 | 1 | 1 | 心臓用カテーテル型電極 | カネカ電極カテーテル | 承認 | 22900BZX00308000 | Ⅳ | 高度管理医療機器 | 体外式ペースメーカー用カテーテル電極 ③房室弁輪部型 | ㈱カネカ
○ | ○ |  | × | 電気生理 | 電極カテーテル | PULSCOUTER 20e | PS5A-LL20-IXN | 4540778182882 | 11434100 | 145000 | 152000 | 本 | 1本/箱 | 1 | 1 | 心臓用カテーテル型電極 | カネカ電極カテーテル | 承認 | 22900BZX00308000 | Ⅳ | 高度管理医療機器 | 体外式ペースメーカー用カテーテル電極 ③房室弁輪部型 | ㈱カネカ
○ | ○ |  | × | 電気生理 | 電極カテーテル | PULSCOUTER 20e LP | PS7L-1520-EX | 4540778182370 | 11434100 | 145000 | 152000 | 本 | 1本/箱 | 1 | 1 | 心臓用カテーテル型電極 | カネカループ型電極カテーテル | 承認 | 30200BZX00327000 | Ⅳ | 高度管理医療機器 | 体外式ペースメーカー用カテーテル電極 ③房室弁輪部型 | ㈱カネカ
○ | ○ |  | × | 電気生理 | 電極カテーテル | PULSCOUTER 20e LP | PS7L-2020-GX | 4540778182394 | 11434100 | 145000 | 152000 | 本 | 1本/箱 | 1 | 1 | 心臓用カテーテル型電極 | カネカループ型電極カテーテル | 承認 | 30200BZX00327000 | Ⅳ | 高度管理医療機器 | 体外式ペースメーカー用カテーテル電極 ③房室弁輪部型 | ㈱カネカ
○ | ○ |  | × | 電気生理 | 電極カテーテル | PULSCOUTER 20e LP | PS7L-2520-HX | 4540778182417 | 11434100 | 145000 | 152000 | 本 | 1本/箱 | 1 | 1 | 心臓用カテーテル型電極 | カネカループ型電極カテーテル | 承認 | 30200BZX00327000 | Ⅳ | 高度管理医療機器 | 体外式ペースメーカー用カテーテル電極 ③房室弁輪部型 | ㈱カネカ
○ | ○ |  | × | 電気生理 | 電極カテーテル | PULSCOUTER 20e Lumen | PS5L-3520-YK16 | 4540778185753 | 11434100 | 145000 | 152000 | 本 | 1本/箱 | 1 | 1 | 心臓用カテーテル型電極 | カネカ ルーメン付き電極カテーテル | 承認 | 30500BZX00106000 | Ⅳ | 高度管理医療機器 | 体外式ペースメーカー用カテーテル電極 ③房室弁輪部型 | ㈱カネカ
○ | ○ |  | × | 電気生理 | 電極カテーテル | PULSCOUTER 20e Lumen | PS5L-3520-YK26 | 4540778185760 | 11434100 | 145000 | 152000 | 本 | 1本/箱 | 1 | 1 | 心臓用カテーテル型電極 | カネカ ルーメン付き電極カテーテル | 承認 | 30500BZX00106000 | Ⅳ | 高度管理医療機器 | 体外式ペースメーカー用カテーテル電極 ③房室弁輪部型 | ㈱カネカ
○ | ○ |  | × | 電気生理 | 電極カテーテル | PULSCOUTER 21e | PS5A-LL21R-AXN | 4540778182974 | 11434100 | 145000 | 152000 | 本 | 1本/箱 | 1 | 1 | 心臓用カテーテル型電極 | カネカ電極カテーテル | 承認 | 22900BZX00308000 | Ⅳ | 高度管理医療機器 | 体外式ペースメーカー用カテーテル電極 ③房室弁輪部型 | ㈱カネカ
○ | ○ |  | × | 電気生理 | 電極カテーテル | PULSCOUTER 21e | PS5B-ML21R-KXN | 4540778182981 | 11434100 | 145000 | 152000 | 本 | 1本/箱 | 1 | 1 | 心臓用カテーテル型電極 | カネカ電極カテーテル | 承認 | 22900BZX00308000 | Ⅳ | 高度管理医療機器 | 体外式ペースメーカー用カテーテル電極 ③房室弁輪部型 | ㈱カネカ
○ | ○ |  | × | 電気生理 | 電極カテーテル | PULSCOUTER 21e | PS6B-L2E221R-CXN | 4540778183063 | 11434100 | 145000 | 152000 | 本 | 1本/箱 | 1 | 1 | 心臓用カテーテル型電極 | カネカ電極カテーテル | 承認 | 22900BZX00308000 | Ⅳ | 高度管理医療機器 | 体外式ペースメーカー用カテーテル電極 ③房室弁輪部型 | ㈱カネカ
○ | ○ |  | × | 電気生理 | 電極カテーテル | PULSCOUTER 21e | PS6B-ML21R-AXN | 4540778183056 | 11434100 | 145000 | 152000 | 本 | 1本/箱 | 1 | 1 | 心臓用カテーテル型電極 | カネカ電極カテーテル | 承認 | 22900BZX00308000 | Ⅳ | 高度管理医療機器 | 体外式ペースメーカー用カテーテル電極 ③房室弁輪部型 | ㈱カネカ
○ | ○ |  | × | 電気生理 | 電極カテーテル | PULSCOUTER 21e CSRA | PS5A-C121R-RC16N | 4540778185739 | 11434100 | 145000 | 152000 | 本 | 1本/箱 | 1 | 1 | 心臓用カテーテル型電極 | カネカ電極カテーテル | 承認 | 22900BZX00308000 | Ⅳ | 高度管理医療機器 | 体外式ペースメーカー用カテーテル電極③房室弁輪部型 | ㈱カネカ
○ | ○ |  | × | 電気生理 | 電極カテーテル | PULSCOUTER 21e CSRA | PS5A-C221R-RC26N | 4540778185746 | 11434100 | 145000 | 152000 | 本 | 1本/箱 | 1 | 1 | 心臓用カテーテル型電極 | カネカ電極カテーテル | 承認 | 22900BZX00308000 | Ⅳ | 高度管理医療機器 | 体外式ペースメーカー用カテーテル電極③房室弁輪部型 | ㈱カネカ
○ | ○ |  | × | 電気生理 | 電極カテーテル | PULSCOUTER 4e | PS5A-MM04-CX | 4540778178137 | 11434100 | 43100 | 46800 | 本 | 1本/箱 | 1 | 1 | 心臓用カテーテル型電極 | カネカ電極カテーテル | 承認 | 22900BZX00308000 | Ⅳ | 高度管理医療機器 | 体外式ペースメーカー用カテーテル電極 ①標準型 | ㈱カネカ
○ | ○ |  | × | 電気生理 | 電極カテーテル | PULSCOUTER 5e | PS4F-HS05R-CX | 4540778182141 | 11434100 | 43100 | 46800 | 本 | 1本/箱 | 1 | 1 | 心臓用カテーテル型電極 | カネカ電極カテーテル | 承認 | 22900BZX00308000 | Ⅳ | 高度管理医療機器 | 体外式ペースメーカー用カテーテル電極 ①標準型 | ㈱カネカ
○ | ○ |  | × | 電気生理 | 電極カテーテル | PULSCOUTER 5e | PS4F-JS05R-CX | 4540778182134 | 11434100 | 43100 | 46800 | 本 | 1本/箱 | 1 | 1 | 心臓用カテーテル型電極 | カネカ電極カテーテル | 承認 | 22900BZX00308000 | Ⅳ | 高度管理医療機器 | 体外式ペースメーカー用カテーテル電極 ①標準型 | ㈱カネカ
○ | ○ |  | × | 電気生理 | 電極カテーテル | PULSCOUTER 5e | PS4F-JS05R-CXN | 4540778182721 | 11434100 | 43100 | 46800 | 本 | 1本/箱 | 1 | 1 | 心臓用カテーテル型電極 | カネカ電極カテーテル | 承認 | 22900BZX00308000 | Ⅳ | 高度管理医療機器 | 体外式ペースメーカー用カテーテル電極 ①標準型 | ㈱カネカ
○ | ○ |  | × | 電気生理 | 電極カテーテル | PULSCOUTER 5e | PS4F-RV05R-CXN | 4540778182738 | 11434100 | 43100 | 46800 | 本 | 1本/箱 | 1 | 1 | 心臓用カテーテル型電極 | カネカ電極カテーテル | 承認 | 22900BZX00308000 | Ⅳ | 高度管理医療機器 | 体外式ペースメーカー用カテーテル電極 ①標準型 | ㈱カネカ
○ | ○ |  | × | 電気生理 | 電極カテーテル | PULSCOUTER 5e | PS5A-LL05R-AX | 4540778182172 | 11434100 | 43100 | 46800 | 本 | 1本/箱 | 1 | 1 | 心臓用カテーテル型電極 | カネカ電極カテーテル | 承認 | 22900BZX00308000 | Ⅳ | 高度管理医療機器 | 体外式ペースメーカー用カテーテル電極 ①標準型 | ㈱カネカ
○ | ○ |  | × | 電気生理 | 電極カテーテル | PULSCOUTER 5e | PS5A-LL05R-AXN | 4540778182776 | 11434100 | 43100 | 46800 | 本 | 1本/箱 | 1 | 1 | 心臓用カテーテル型電極 | カネカ電極カテーテル | 承認 | 22900BZX00308000 | Ⅳ | 高度管理医療機器 | 体外式ペースメーカー用カテーテル電極 ①標準型 | ㈱カネカ
○ | ○ |  | × | 電気生理 | 電極カテーテル | PULSCOUTER 5e | PS5A-LL05R-CX | 4540778182189 | 11434100 | 43100 | 46800 | 本 | 1本/箱 | 1 | 1 | 心臓用カテーテル型電極 | カネカ電極カテーテル | 承認 | 22900BZX00308000 | Ⅳ | 高度管理医療機器 | 体外式ペースメーカー用カテーテル電極 ①標準型 | ㈱カネカ
○ | ○ |  | × | 電気生理 | 電極カテーテル | PULSCOUTER 5e | PS5A-LL05R-CXN | 4540778182783 | 11434100 | 43100 | 46800 | 本 | 1本/箱 | 1 | 1 | 心臓用カテーテル型電極 | カネカ電極カテーテル | 承認 | 22900BZX00308000 | Ⅳ | 高度管理医療機器 | 体外式ペースメーカー用カテーテル電極 ①標準型 | ㈱カネカ
○ | ○ |  | × | 電気生理 | 電極カテーテル | PULSCOUTER 5e | PS5A-MM05R-CX | 4540778182165 | 11434100 | 43100 | 46800 | 本 | 1本/箱 | 1 | 1 | 心臓用カテーテル型電極 | カネカ電極カテーテル | 承認 | 22900BZX00308000 | Ⅳ | 高度管理医療機器 | 体外式ペースメーカー用カテーテル電極 ①標準型 | ㈱カネカ
○ | ○ |  | × | 電気生理 | 電極カテーテル | PULSCOUTER 5e | PS5A-MM05R-CXN | 4540778182769 | 11434100 | 43100 | 46800 | 本 | 1本/箱 | 1 | 1 | 心臓用カテーテル型電極 | カネカ電極カテーテル | 承認 | 22900BZX00308000 | Ⅳ | 高度管理医療機器 | 体外式ペースメーカー用カテーテル電極 ①標準型 | ㈱カネカ
○ | ○ |  | × | 電気生理 | 電極カテーテル | PULSCOUTER 5e | PS5B-ML05R-CXN | 4540778182912 | 11434100 | 43100 | 46800 | 本 | 1本/箱 | 1 | 1 | 心臓用カテーテル型電極 | カネカ電極カテーテル | 承認 | 22900BZX00308000 | Ⅳ | 高度管理医療機器 | 体外式ペースメーカー用カテーテル電極 ①標準型 | ㈱カネカ
○ | ○ |  | × | 電気生理 | 電極カテーテル | PULSCOUTER 5e | PS6B-ML05R-CXN | 4540778183001 | 11434100 | 43100 | 46800 | 本 | 1本/箱 | 1 | 1 | 心臓用カテーテル型電極 | カネカ電極カテーテル | 承認 | 22900BZX00308000 | Ⅳ | 高度管理医療機器 | 体外式ペースメーカー用カテーテル電極 ①標準型 | ㈱カネカ
○ | ○ | 在庫なくなり次第終了 | × | 電気生理 | 電極カテーテル 接続ケーブル | PULSCOUTER 接続ケーブル 11p | PS-CA11250B | 4540778172159 | 35562020 | － | 58000 | 本 | 1本/箱 | 1 | 1 | 心臓内心電計ケーブル及びスイッチ | カネカ電極カテーテル専用接続ケーブル | 届出 | 27B1X00034000008 | Ⅰ | 一般医療機器 | － | ㈱カネカ
○ | ○ |  | × | 電気生理 | 電極カテーテル 接続ケーブル | PULSCOUTER 接続ケーブル 11p | PS-CA11250C | 4540778186286 | 35562020 | － | 58000 | 本 | 1本/箱 | 1 | 1 | 心臓内心電計ケーブル及びスイッチ | カネカ電極カテーテル専用接続ケーブル | 届出 | 27B1X00034000008 | Ⅰ | 一般医療機器 | － | ㈱カネカ
○ | ○ | 在庫なくなり次第終了 | × | 電気生理 | 電極カテーテル 接続ケーブル | PULSCOUTER 接続ケーブル 20p | PS-CA20250B | 4540778172173 | 35562020 | － | 75000 | 本 | 1本/箱 | 1 | 1 | 心臓内心電計ケーブル及びスイッチ | カネカ電極カテーテル専用接続ケーブル | 届出 | 27B1X00034000008 | Ⅰ | 一般医療機器 | － | ㈱カネカ
○ | ○ |  | × | 電気生理 | 電極カテーテル 接続ケーブル | PULSCOUTER 接続ケーブル 20p | PS-CA20250C | 4540778186293 | 35562020 | － | 75000 | 本 | 1本/箱 | 1 | 1 | 心臓内心電計ケーブル及びスイッチ | カネカ電極カテーテル専用接続ケーブル | 届出 | 27B1X00034000008 | Ⅰ | 一般医療機器 | － | ㈱カネカ
○ | ○ | 在庫なくなり次第終了 | × | 電気生理 | 電極カテーテル 接続ケーブル | PULSCOUTER 接続ケーブル 21p | PS-CA21250B | 4540778172197 | 35562020 | － | 80000 | 本 | 1本/箱 | 1 | 1 | 心臓内心電計ケーブル及びスイッチ | カネカ電極カテーテル専用接続ケーブル | 届出 | 27B1X00034000008 | Ⅰ | 一般医療機器 | － | ㈱カネカ
○ | ○ |  | × | 電気生理 | 電極カテーテル 接続ケーブル | PULSCOUTER 接続ケーブル 21p （分割 カテ側） | PS-CA20250SP1 | 4540778186422 | 35562020 | － | 75000 | 本 | 1本/箱 | 1 | 1 | 心臓内心電計ケーブル及びスイッチ | カネカ電極カテーテル専用接続ケーブル | 届出 | 27B1X00034000008 | Ⅰ | 一般医療機器 | － | ㈱カネカ
○ | ○ |  | × | 電気生理 | 電極カテーテル 接続ケーブル | PULSCOUTER 接続ケーブル 21p （分割 ピン側） | PS-CA21P1 | 4540778186514 | 35562020 | － | 80000 | 本 | 1本/箱 | 1 | 1 | 心臓内心電計ケーブル及びスイッチ | カネカ電極カテーテル専用接続ケーブル | 届出 | 27B1X00034000008 | Ⅰ | 一般医療機器 | － | ㈱カネカ
○ | ○ | 在庫なくなり次第終了 | × | 電気生理 | 電極カテーテル 接続ケーブル | PULSCOUTER 接続ケーブル 4p | PS-CA04250B | 4540778172098 | 35562020 | － | 38000 | 本 | 1本/箱 | 1 | 1 | 心臓内心電計ケーブル及びスイッチ | カネカ電極カテーテル専用接続ケーブル | 届出 | 27B1X00034000008 | Ⅰ | 一般医療機器 | － | ㈱カネカ
○ | ○ | 在庫なくなり次第終了 | × | 電気生理 | 電極カテーテル 接続ケーブル | PULSCOUTER 接続ケーブル 6p | PS-CA06250B | 4540778172111 | 35562020 | － | 45000 | 本 | 1本/箱 | 1 | 1 | 心臓内心電計ケーブル及びスイッチ | カネカ電極カテーテル専用接続ケーブル | 届出 | 27B1X00034000008 | Ⅰ | 一般医療機器 | － | ㈱カネカ
○ | ○ |  | × | 電気生理 | 心臓活動記録装置 | スパイダーフラッシュ | LA490S | 8031527018058 | 70067000 | － | 750000 | 台 | 1台 | 1 | 1 | 発作時心臓活動記録装置 | スパイダーフラッシュ | 認証 | 302AABZX00080000 | Ⅱ | 管理医療機器 | － | 日本マイクロポートCRM㈱
○ | ○ |  | × | 電気生理 | 心臓活動記録装置 | スパイダーフラッシュ 消耗品 | LB001 | 4582529850015 | 70067000 | － | 50000 | 枚 | 1枚 | 1 | 1 | 発作時心臓活動記録装置 | スパイダーフラッシュ | 認証 | 302AABZX00080000 | Ⅱ | 管理医療機器 | － | 日本マイクロポートCRM㈱
○ | ○ |  | × | 電気生理 | 心臓活動記録装置 | スパイダーフラッシュ 消耗品 | RC032 | 8031527015118 | 70067000 | － | 30000 | 本 | 1本 | 1 | 1 | 発作時心臓活動記録装置 | スパイダーフラッシュ | 認証 | 302AABZX00080000 | Ⅱ | 管理医療機器 | － | 日本マイクロポートCRM㈱
○ | ○ |  | × | 電気生理 | 心臓活動記録装置 | スパイダーフラッシュ 消耗品 | JS004 | － | 70067000 | － | 5000 | 袋 | 10枚/袋 (1袋) | 10 | 10 | 発作時心臓活動記録装置 | スパイダーフラッシュ | 認証 | 302AABZX00080000 | Ⅱ | 管理医療機器 | － | 日本マイクロポートCRM㈱
○ | ○ |  | × | 電気生理 | 心臓活動記録装置 | スパイダーフラッシュ 消耗品 | SMA-150 | 4905360002588 | 35035000 | － | 15000 | 箱 | 30枚/袋 (150枚/5袋) | 30 | 5 | 単回使用心電用電極 | スパイダーフラッシュ | 届出 | 08B2X10006000014 | Ⅰ | 一般医療機器 | － | 積水化成品工業㈱
○ | ○ |  | × | 電気生理 | 心臓活動記録装置 | スパイダーフラッシュ 消耗品 | P-00-S/50 | 5707480022168 | 35035000 | － | 3400 | 袋 | 50枚/袋 (1袋) | 50 | 50 | 単回使用心電用電極 | スパイダーフラッシュ | 届出 | 13B2X00117000001 | Ⅰ | 一般医療機器 | － | ㈱メッツ
× | × |  | × | インターベンション（ZM） | IABPバルーン（ZM） | IABPシミュレータ | IABPSIM02 | 4545367067250 | － | － | 294000 | 台 | 1台 | 1 | 1 | － | ＩＡＢＰ ＳＩＭＵＬＡＴＯＲ（シミュレータ） | － | 医療機器ではありません | 医療機器ではありません | － | － | ゼオンメディカル
○ | ○ |  | × | インターベンション（ZM） | IABPバルーン（ZM） | IABPバルーン ショート | BPGU3080 | 4545367077105 | 34919000 | 151000 | 190000 | セット | 1セット/箱 | 1 | 1 | バルーンポンピング用カテーテル | ゼメックスＩＡＢＰバルーン ショート | 承認 | 30700BZX00183000 | Ⅳ | 高度管理医療機器 | IABPカテ標準型 | ゼオンメディカル
○ | ○ |  | × | インターベンション（ZM） | IABPバルーン（ZM） | IABPバルーン ショート | BPGU3580 | 4545367077112 | 34919000 | 151000 | 190000 | セット | 1セット/箱 | 1 | 1 | バルーンポンピング用カテーテル | ゼメックスＩＡＢＰバルーン ショート | 承認 | 30700BZX00183000 | Ⅳ | 高度管理医療機器 | IABPカテ標準型 | ゼオンメディカル
○ | ○ |  | × | インターベンション（ZM） | IABPバルーン（ZM） | IABPバルーン ショート | BPGU4080 | 4545367077129 | 34919000 | 151000 | 190000 | セット | 1セット/箱 | 1 | 1 | バルーンポンピング用カテーテル | ゼメックスＩＡＢＰバルーン ショート | 承認 | 30700BZX00183000 | Ⅳ | 高度管理医療機器 | IABPカテ標準型 | ゼオンメディカル
○ | ○ | 在庫なくなり次第終了 | × | インターベンション（ZM） | IABPバルーン（ZM） | IABPバルーン プラス | BPGL-3080-SH | 4545367047221 | 34919000 | 118000 | 150000 | セット | 1セット/箱 | 1 | 1 | バルーンポンピング用カテーテル | ゼメックスＩＡＢＰバルーン プラス | 承認 | 21500BZZ00058000 | Ⅳ | 高度管理医療機器 | IABPカテ末梢循環温存型 | ゼオンメディカル
○ | ○ | 在庫なくなり次第終了 | × | インターベンション（ZM） | IABPバルーン（ZM） | IABPバルーン プラス | BPGL-3580-SH | 4545367040130 | 34919000 | 118000 | 150000 | セット | 1セット/箱 | 1 | 1 | バルーンポンピング用カテーテル | ゼメックスＩＡＢＰバルーン プラス | 承認 | 21500BZZ00058000 | Ⅳ | 高度管理医療機器 | IABPカテ末梢循環温存型 | ゼオンメディカル
○ | ○ | 在庫なくなり次第終了 | × | インターベンション（ZM） | IABPバルーン（ZM） | IABPバルーン プラス | BPGL-4080-SH | 4545367059255 | 34919000 | 118000 | 150000 | セット | 1セット/箱 | 1 | 1 | バルーンポンピング用カテーテル | ゼメックスＩＡＢＰバルーン プラス | 承認 | 21500BZZ00058000 | Ⅳ | 高度管理医療機器 | IABPカテ末梢循環温存型 | ゼオンメディカル
× | × |  | × | インターベンション（ZM） | IABPバルーン（ZM） | IABPバルーン プラス（付属品） | IAB-DC100 | 4545367042639 | 34919000 | － | 10000 | 本 | 1本/箱 | 1 | 1 | バルーンポンピング用カテーテル | ゼメックスＩＡＢＰバルーン プラス （駆動チューブ） | 承認 | 21500BZZ00058000 | Ⅳ | 高度管理医療機器 | － | ゼオンメディカル
× | × |  | × | インターベンション（ZM） | IABPバルーン（ZM） | IABPバルーン プラス（付属品） | IAB-DC200DS | 4545367044435 | 34919000 | － | 3300 | 本 | 1本/箱 | 1 | 1 | バルーンポンピング用カテーテル | ｾﾞﾒｯｸｽIABPﾊﾞﾙｰﾝﾌﾟﾗｽ(Datascope社製駆動装置用駆動ﾁｭｰﾌﾞ) | 承認 | 21500BZZ00058000 | Ⅳ | 高度管理医療機器 | － | ゼオンメディカル
× | × |  | × | インターベンション（ZM） | IABPバルーン（ZM） | IABPバルーン プラス（付属品） | IAB-DC220 | 4545367045456 | 34919000 | － | 10000 | 本 | 1本/箱 | 1 | 1 | バルーンポンピング用カテーテル | ｾﾞﾒｯｸｽIABPﾊﾞﾙｰﾝﾌﾟﾗｽ(ｾﾞｵﾝﾒﾃﾞｨｶﾙ社製駆動装置用駆動ﾁｭｰﾌﾞ) | 承認 | 21500BZZ00058000 | Ⅳ | 高度管理医療機器 | － | ゼオンメディカル
× | × |  | × | インターベンション（ZM） | IABPバルーン（ZM） | IABPバルーン プラス（付属品） | IAB-DC220AR | 4545367044404 | 34919000 | － | 10000 | 本 | 1本/箱 | 1 | 1 | バルーンポンピング用カテーテル | ｾﾞﾒｯｸｽIABPﾊﾞﾙｰﾝﾌﾟﾗｽ(ARROW社製駆動装置用駆動ﾁｭｰﾌﾞ) | 承認 | 21500BZZ00058000 | Ⅳ | 高度管理医療機器 | － | ゼオンメディカル
× | × |  | × | インターベンション（ZM） | IABPバルーン（ZM） | IABPバルーン プラス（付属品） | IAB-DC220AR3 | 4545367045463 | 34919000 | － | 4500 | 本 | 1本/箱 | 1 | 1 | バルーンポンピング用カテーテル | ｾﾞﾒｯｸｽIABPﾊﾞﾙｰﾝﾌﾟﾗｽ(ARROW社製駆動装置用駆動ﾁｭｰﾌﾞ) | 承認 | 21500BZZ00058000 | Ⅳ | 高度管理医療機器 | － | ゼオンメディカル
× | × |  | × | インターベンション（ZM） | IABPバルーン（ZM） | IABPバルーン プラス（付属品） | IAB-DC230DS | 4545367044428 | 34919000 | － | 10000 | 本 | 1本/箱 | 1 | 1 | バルーンポンピング用カテーテル | ｾﾞﾒｯｸｽIABPﾊﾞﾙｰﾝﾌﾟﾗｽ(Datascope社製駆動装置用駆動ﾁｭｰﾌﾞ) | 承認 | 21500BZZ00058000 | Ⅳ | 高度管理医療機器 | － | ゼオンメディカル
× | × |  | × | インターベンション（ZM） | IABPバルーン（ZM） | IABPバルーン プラス（付属品） | IAB-DC260DS | 4545367044411 | 34919000 | － | 10000 | 本 | 1本/箱 | 1 | 1 | バルーンポンピング用カテーテル | ｾﾞﾒｯｸｽIABPﾊﾞﾙｰﾝﾌﾟﾗｽ(Datascope社製駆動装置用駆動ﾁｭｰﾌﾞ) | 承認 | 21500BZZ00058000 | Ⅳ | 高度管理医療機器 | － | ゼオンメディカル
× | × |  | × | インターベンション（ZM） | IABPバルーン（ZM） | IABPバルーン プラス（付属品） | IAB-DC70 | 4545367042622 | 34919000 | － | 10000 | 本 | 1本/箱 | 1 | 1 | バルーンポンピング用カテーテル | ゼメックスＩＡＢＰバルーン プラス （駆動チューブ） | 承認 | 21500BZZ00058000 | Ⅳ | 高度管理医療機器 | － | ゼオンメディカル
× | × |  | × | インターベンション（ZM） | IABPバルーン（ZM） | MEISHU（ガス用チューブ） | BA1F18A40 | 4545367063474 | 34919000 | － | 10000 | 本 | 1本/箱 | 1 | 1 | バルーンポンピング用カテーテル | IABPﾊﾞﾙｰﾝ MEISHU（ｾﾞｵﾝﾒﾃﾞｨｶﾙ社駆動装置用駆動ｶﾞｽ用ﾁｭｰﾌﾞ） | 承認 | 22600BZX00280000 | Ⅳ | 高度管理医療機器 | － | ゼオンメディカル
× | × |  | × | インターベンション（ZM） | IABPバルーン（ZM） | MEISHU（ガス用チューブ） | BA1F25A35 | 4545367063467 | 34919000 | － | 10000 | 本 | 1本/箱 | 1 | 1 | バルーンポンピング用カテーテル | IABPﾊﾞﾙｰﾝ MEISHU（ｾﾞｵﾝﾒﾃﾞｨｶﾙ社駆動装置用駆動ｶﾞｽ用ﾁｭｰﾌﾞ） | 承認 | 22600BZX00280000 | Ⅳ | 高度管理医療機器 | － | ゼオンメディカル
× | × |  | × | インターベンション（ZM） | IABPバルーン（ZM） | MEISHU（ガス用チューブ） | BA1F28A30 | 4545367063450 | 34919000 | － | 10000 | 本 | 1本/箱 | 1 | 1 | バルーンポンピング用カテーテル | IABPﾊﾞﾙｰﾝ MEISHU（ｾﾞｵﾝﾒﾃﾞｨｶﾙ社駆動装置用駆動ｶﾞｽ用ﾁｭｰﾌﾞ） | 承認 | 22600BZX00280000 | Ⅳ | 高度管理医療機器 | － | ゼオンメディカル
× | × |  | × | インターベンション（ZM） | IABPバルーン（ZM） | MEISHU（ガス用チューブ） | BA1M20A40 | 4545367074173 | 34919000 | － | 10000 | 本 | 1本/箱 | 1 | 1 | バルーンポンピング用カテーテル | IABPﾊﾞﾙｰﾝ MEISHU（ｹﾞﾃｨﾝｹﾞ社駆動装置用駆動ｶﾞｽ用ﾁｭｰﾌﾞ） | 承認 | 22600BZX00280000 | Ⅳ | 高度管理医療機器 | － | ゼオンメディカル
× | × |  | × | インターベンション（ZM） | IABPバルーン（ZM） | MEISHU（ガス用チューブ） | BA1M23A35 | 4545367074166 | 34919000 | － | 10000 | 本 | 1本/箱 | 1 | 1 | バルーンポンピング用カテーテル | IABPﾊﾞﾙｰﾝ MEISHU（ｹﾞﾃｨﾝｹﾞ社駆動装置用駆動ｶﾞｽ用ﾁｭｰﾌﾞ） | 承認 | 22600BZX00280000 | Ⅳ | 高度管理医療機器 | － | ゼオンメディカル
× | × |  | × | インターベンション（ZM） | IABPバルーン（ZM） | MEISHU（ガス用チューブ） | BA1M26A30 | 4545367074159 | 34919000 | － | 10000 | 本 | 1本/箱 | 1 | 1 | バルーンポンピング用カテーテル | IABPﾊﾞﾙｰﾝ MEISHU（ｹﾞﾃｨﾝｹﾞ社駆動装置用駆動ｶﾞｽ用ﾁｭｰﾌﾞ） | 承認 | 22600BZX00280000 | Ⅳ | 高度管理医療機器 | － | ゼオンメディカル
× | × |  | × | インターベンション（ZM） | IABPバルーン（ZM） | MEISHU（ガス用チューブ） | BA1S18A | 4545367074180 | 34919000 | － | 10000 | 本 | 1本/箱 | 1 | 1 | バルーンポンピング用カテーテル | IABPﾊﾞﾙｰﾝ MEISHU（泉工社駆動装置用駆動ｶﾞｽ用ﾁｭｰﾌﾞ） | 承認 | 22600BZX00280000 | Ⅳ | 高度管理医療機器 | － | ゼオンメディカル
× | × |  | × | インターベンション（ZM） | IABPバルーン（ZM） | MEISHU（ガス用チューブ） | BA1T18A | 4545367074203 | 34919000 | － | 10000 | 本 | 1本/箱 | 1 | 1 | バルーンポンピング用カテーテル | IABPﾊﾞﾙｰﾝ MEISHU（ﾃﾚﾌﾚｯｸｽ社駆動装置用駆動ｶﾞｽ用ﾁｭｰﾌﾞ） | 承認 | 22600BZX00280000 | Ⅳ | 高度管理医療機器 | － | ゼオンメディカル
× | × |  | × | インターベンション（ZM） | IABPバルーン（ZM） | MEISHU（ガス用チューブ） | BA1T18A30 | 4545367074197 | 34919000 | － | 10000 | 本 | 1本/箱 | 1 | 1 | バルーンポンピング用カテーテル | IABPﾊﾞﾙｰﾝ MEISHU（ﾃﾚﾌﾚｯｸｽ社駆動装置用駆動ｶﾞｽ用ﾁｭｰﾌﾞ） | 承認 | 22600BZX00280000 | Ⅳ | 高度管理医療機器 | － | ゼオンメディカル
× | × |  | × | インターベンション（ZM） | IABPバルーン（ZM） | MEISHU（ガス用チューブ） | BA1T20A30 | 4545367067458 | 34919000 | － | 10000 | 本 | 1本/箱 | 1 | 1 | バルーンポンピング用カテーテル | IABPﾊﾞﾙｰﾝ MEISHU（ﾃﾚﾌﾚｯｸｽ社駆動装置用駆動ｶﾞｽ用ﾁｭｰﾌﾞ） | 承認 | 22600BZX00280000 | Ⅳ | 高度管理医療機器 | － | ゼオンメディカル
○ | ○ |  | × | インターベンション（ZM） | IABPバルーン（ZM） | MEISHU（センサー） | BP1S3070 | 4545367072360 | 34919000 | 174000 | 200000 | セット | 1セット/箱 | 1 | 1 | バルーンポンピング用カテーテル | ＩＡＢＰバルーン ＭＥＩＳＨＵ ｓｅｎｓｏｒ | 承認 | 30200BZX00224000 | Ⅳ | 高度管理医療機器 | IABPカテセンサー内蔵型 | ゼオンメディカル
○ | ○ |  | × | インターベンション（ZM） | IABPバルーン（ZM） | MEISHU（センサー） | BP1S3570 | 4545367072377 | 34919000 | 174000 | 200000 | セット | 1セット/箱 | 1 | 1 | バルーンポンピング用カテーテル | ＩＡＢＰバルーン ＭＥＩＳＨＵ ｓｅｎｓｏｒ | 承認 | 30200BZX00224000 | Ⅳ | 高度管理医療機器 | IABPカテセンサー内蔵型 | ゼオンメディカル
○ | ○ |  | × | インターベンション（ZM） | IABPバルーン（ZM） | MEISHU（センサー） | BP1S4070 | 4545367072384 | 34919000 | 174000 | 200000 | セット | 1セット/箱 | 1 | 1 | バルーンポンピング用カテーテル | ＩＡＢＰバルーン ＭＥＩＳＨＵ ｓｅｎｓｏｒ | 承認 | 30200BZX00224000 | Ⅳ | 高度管理医療機器 | IABPカテセンサー内蔵型 | ゼオンメディカル
○ | ○ | 在庫なくなり次第終了 | × | インターベンション（ZM） | IABPバルーン（ZM） | MEISHU（末梢） | BP1N3060 | 4545367059156 | 34919000 | 118000 | 150000 | セット | 1セット/箱 | 1 | 1 | バルーンポンピング用カテーテル | ＩＡＢＰバルーン ＭＥＩＳＨＵ | 承認 | 22600BZX00280000 | Ⅳ | 高度管理医療機器 | IABPカテ末梢循環温存型 | ゼオンメディカル
○ | ○ | 在庫なくなり次第終了 | × | インターベンション（ZM） | IABPバルーン（ZM） | MEISHU（末梢） | BP1N3070 | 4545367059170 | 34919000 | 118000 | 150000 | セット | 1セット/箱 | 1 | 1 | バルーンポンピング用カテーテル | ＩＡＢＰバルーン ＭＥＩＳＨＵ | 承認 | 22600BZX00280000 | Ⅳ | 高度管理医療機器 | IABPカテ末梢循環温存型 | ゼオンメディカル
○ | ○ | 在庫なくなり次第終了 | × | インターベンション（ZM） | IABPバルーン（ZM） | MEISHU（末梢） | BP1N3560 | 4545367059163 | 34919000 | 118000 | 150000 | セット | 1セット/箱 | 1 | 1 | バルーンポンピング用カテーテル | ＩＡＢＰバルーン ＭＥＩＳＨＵ | 承認 | 22600BZX00280000 | Ⅳ | 高度管理医療機器 | IABPカテ末梢循環温存型 | ゼオンメディカル
○ | ○ | 在庫なくなり次第終了 | × | インターベンション（ZM） | IABPバルーン（ZM） | MEISHU（末梢） | BP1N3570 | 4545367059187 | 34919000 | 118000 | 150000 | セット | 1セット/箱 | 1 | 1 | バルーンポンピング用カテーテル | ＩＡＢＰバルーン ＭＥＩＳＨＵ | 承認 | 22600BZX00280000 | Ⅳ | 高度管理医療機器 | IABPカテ末梢循環温存型 | ゼオンメディカル
○ | ○ | 在庫なくなり次第終了 | × | インターベンション（ZM） | IABPバルーン（ZM） | MEISHU（末梢） | BP1N4070 | 4545367059194 | 34919000 | 118000 | 150000 | セット | 1セット/箱 | 1 | 1 | バルーンポンピング用カテーテル | ＩＡＢＰバルーン ＭＥＩＳＨＵ | 承認 | 22600BZX00280000 | Ⅳ | 高度管理医療機器 | IABPカテ末梢循環温存型 | ゼオンメディカル
○ | ○ |  | × | インターベンション（ZM） | IABPバルーン（ZM） | MEISHU（標準） | BP1U3060 | 4545367077051 | 34919000 | 151000 | 190000 | セット | 1セット/箱 | 1 | 1 | バルーンポンピング用カテーテル | ＩＡＢＰバルーン ＭＥＩＳＨＵ | 承認 | 22600BZX00280000 | Ⅳ | 高度管理医療機器 | IABPカテ標準型 | ゼオンメディカル
○ | ○ |  | × | インターベンション（ZM） | IABPバルーン（ZM） | MEISHU（標準） | BP1U3070 | 4545367077075 | 34919000 | 151000 | 190000 | セット | 1セット/箱 | 1 | 1 | バルーンポンピング用カテーテル | ＩＡＢＰバルーン ＭＥＩＳＨＵ | 承認 | 22600BZX00280000 | Ⅳ | 高度管理医療機器 | IABPカテ標準型 | ゼオンメディカル
○ | ○ |  | × | インターベンション（ZM） | IABPバルーン（ZM） | MEISHU（標準） | BP1U3560 | 4545367077068 | 34919000 | 151000 | 190000 | セット | 1セット/箱 | 1 | 1 | バルーンポンピング用カテーテル | ＩＡＢＰバルーン ＭＥＩＳＨＵ | 承認 | 22600BZX00280000 | Ⅳ | 高度管理医療機器 | IABPカテ標準型 | ゼオンメディカル
○ | ○ |  | × | インターベンション（ZM） | IABPバルーン（ZM） | MEISHU（標準） | BP1U3570 | 4545367077082 | 34919000 | 151000 | 190000 | セット | 1セット/箱 | 1 | 1 | バルーンポンピング用カテーテル | ＩＡＢＰバルーン ＭＥＩＳＨＵ | 承認 | 22600BZX00280000 | Ⅳ | 高度管理医療機器 | IABPカテ標準型 | ゼオンメディカル
○ | ○ |  | × | インターベンション（ZM） | IABPバルーン（ZM） | MEISHU（標準） | BP1U4070 | 4545367077099 | 34919000 | 151000 | 190000 | セット | 1セット/箱 | 1 | 1 | バルーンポンピング用カテーテル | ＩＡＢＰバルーン ＭＥＩＳＨＵ | 承認 | 22600BZX00280000 | Ⅳ | 高度管理医療機器 | IABPカテ標準型 | ゼオンメディカル
○ | ○ |  | × | インターベンション（ZM） | マイクロカテーテル（ZM） | X SUPPORT | MC014080 | 4560249950833 | 70296004 | 36600 | 55000 | 本 | 1本/箱 | 1 | 1 | 中心循環系マイクロカテーテル | X SUPPORTマイクロカテーテル | 承認 | 22000BZX01363000 | Ⅳ | 高度管理医療機器 | マイクロカテ・OSB | ハイレックスコーポレーション
○ | ○ |  | × | インターベンション（ZM） | マイクロカテーテル（ZM） | X SUPPORT | MC014135 | 4560249950840 | 70296004 | 36600 | 55000 | 本 | 1本/箱 | 1 | 1 | 中心循環系マイクロカテーテル | X SUPPORTマイクロカテーテル | 承認 | 22000BZX01363000 | Ⅳ | 高度管理医療機器 | マイクロカテ・OSB | ハイレックスコーポレーション
○ | ○ |  | × | インターベンション（ZM） | マイクロカテーテル（ZM） | X SUPPORT | MC014150 | 4560249950857 | 70296004 | 36600 | 55000 | 本 | 1本/箱 | 1 | 1 | 中心循環系マイクロカテーテル | X SUPPORTマイクロカテーテル | 承認 | 22000BZX01363000 | Ⅳ | 高度管理医療機器 | マイクロカテ・OSB | ハイレックスコーポレーション
○ | ○ |  | × | インターベンション（ZM） | マイクロカテーテル（ZM） | X SUPPORT | MC018080 | 4560249950802 | 70296004 | 36600 | 55000 | 本 | 1本/箱 | 1 | 1 | 中心循環系マイクロカテーテル | X SUPPORTマイクロカテーテル | 承認 | 22000BZX01363000 | Ⅳ | 高度管理医療機器 | マイクロカテ・OSB | ハイレックスコーポレーション
○ | ○ |  | × | インターベンション（ZM） | マイクロカテーテル（ZM） | X SUPPORT | MC018135 | 4560249950819 | 70296004 | 36600 | 55000 | 本 | 1本/箱 | 1 | 1 | 中心循環系マイクロカテーテル | X SUPPORTマイクロカテーテル | 承認 | 22000BZX01363000 | Ⅳ | 高度管理医療機器 | マイクロカテ・OSB | ハイレックスコーポレーション
○ | ○ |  | × | インターベンション（ZM） | マイクロカテーテル（ZM） | X SUPPORT | MC018150 | 4560249950826 | 70296004 | 36600 | 55000 | 本 | 1本/箱 | 1 | 1 | 中心循環系マイクロカテーテル | X SUPPORTマイクロカテーテル | 承認 | 22000BZX01363000 | Ⅳ | 高度管理医療機器 | マイクロカテ・OSB | ハイレックスコーポレーション
× | × |  | × | インターベンション（ZM） | IABPコンソール（ZM） | ZUIRYU | DU4A13 | 4545367061357 | 36340000 | － | 25000000 | 台 | 1台 | 1 | 1 | 補助循環用バルーンポンプ駆動装置 | IABPｺﾝｿｰﾙZUIRYU | 承認 | 22600BZX00460000 | Ⅲ | 高度管理医療機器 | － | ゼオンメディカル
× | × |  | × | インターベンション（ZM） | IABPコンソール（ZM） | ZUIRYU（付属品） | IABPACD4 | 4545367062873 | － | － | 10000 | 本 | 1本/箱 | 1 | 1 | － | ＺＵＩＲＹＵアシストケーブル | － | 医療機器ではありません | 医療機器ではありません | － | － | ゼオンメディカル
× | × |  | × | インターベンション（ZM） | IABPコンソール（ZM） | ZUIRYU（付属品） | IABPAPD4 | 4545367062866 | 36340000 | － | 13400 | 本 | 1本/箱 | 1 | 1 | 補助循環用バルーンポンプ駆動装置 | ＺＵＩＲＹＵ血圧中継ケーブル | 承認 | 22600BZX00460000 | Ⅲ | 高度管理医療機器 | － | ゼオンメディカル
× | × |  | × | インターベンション（ZM） | IABPコンソール（ZM） | ZUIRYU（付属品） | IABPBGD4 | 4545367062927 | － | － | 172000 | 本 | 1本/箱 | 1 | 1 | － | ＺＵＩＲＹＵﾊﾞｯﾃﾘｰ外部 | － | 医療機器ではありません | 医療機器ではありません | － | － | ゼオンメディカル
× | × |  | × | インターベンション（ZM） | IABPコンソール（ZM） | ZUIRYU（付属品） | IABPECD4 | 4545367063160 | 36340000 | － | 8000 | 本 | 1本/箱 | 1 | 1 | 補助循環用バルーンポンプ駆動装置 | ＺＵＩＲＹＵ心電図リード | 承認 | 22600BZX00460000 | Ⅲ | 高度管理医療機器 | － | ゼオンメディカル
× | × |  | × | インターベンション（ZM） | IABPコンソール（ZM） | ZUIRYU（付属品） | IABPHGD4 | 4545367062941 | － | － | 80000 | 本 | 1本/箱 | 1 | 1 | － | ＺＵＩＲＹＵヘリウムガスボンベ | － | 医療機器ではありません | 医療機器ではありません | － | － | ゼオンメディカル
× | × |  | × | インターベンション（ZM） | IABPコンソール（ZM） | ZUIRYU（付属品） | IABPLTD4L | 4545367072858 | 36340000 | － | 20000 | 本 | 1本/箱 | 1 | 1 | 補助循環用バルーンポンプ駆動装置 | ＺＵＩＲＹＵ光センサ圧出力ケーブル | 承認 | 22600BZX00460000 | Ⅲ | 高度管理医療機器 | － | ゼオンメディカル
× | × |  | × | インターベンション（ZM） | IABPコンソール（ZM） | ZUIRYU（付属品） | IABPMCB500 | 4545367038236 | 36340000 | － | 10000 | 本 | 1本/箱 | 1 | 1 | 補助循環用バルーンポンプ駆動装置 | ゼメックスＩＡＢＰコンソール標準プラグケーブル青 | 承認 | 22600BZX00460000 | Ⅲ | 高度管理医療機器 | － | ゼオンメディカル
× | × |  | × | インターベンション（ZM） | IABPコンソール（ZM） | ZUIRYU（付属品） | IABPMCD4 | 4545367063153 | 36340000 | － | 16000 | 本 | 1本/箱 | 1 | 1 | 補助循環用バルーンポンプ駆動装置 | ＺＵＩＲＹＵ心電図ケーブル | 承認 | 22600BZX00460000 | Ⅲ | 高度管理医療機器 | － | ゼオンメディカル
× | × |  | × | インターベンション（ZM） | IABPコンソール（ZM） | ZUIRYU（付属品） | IABPMCR500 | 4545367038243 | 36340000 | － | 10000 | 本 | 1本/箱 | 1 | 1 | 補助循環用バルーンポンプ駆動装置 | ゼメックスＩＡＢＰコンソール標準プラグケーブル赤 | 承認 | 22600BZX00460000 | Ⅲ | 高度管理医療機器 | － | ゼオンメディカル
× | × |  | × | インターベンション（ZM） | IABPコンソール（ZM） | ZUIRYU（付属品） | IABPMSD4 | 4545367062903 | － | － | 16000 | 本 | 1本/箱 | 1 | 1 | － | ＺＵＩＲＹＵモニタスタンド | － | 医療機器ではありません | 医療機器ではありません | － | － | ゼオンメディカル
× | × |  | × | インターベンション（ZM） | IABPコンソール（ZM） | ZUIRYU（付属品） | IABPPMD4 | 4545367062897 | － | － | 5000 | 個 | 1個/箱 | 1 | 1 | － | ＺＵＩＲＹＵ取扱説明書 | － | 医療機器ではありません | 医療機器ではありません | － | － | ゼオンメディカル
× | × |  | × | インターベンション（ZM） | IABPコンソール（ZM） | ZUIRYU（付属品） | IABPPPD4 | 4545367063177 | － | － | 400 | 本 | 10本/箱 | 10 | 10 | － | ＺＵＩＲＹＵプリンター記録紙 | － | 医療機器ではありません | 医療機器ではありません | － | － | ゼオンメディカル
× | × |  | × | インターベンション（ZM） | IABPコンソール（ZM） | ZUIRYU（付属品） | IABPPSD4 | 4545367068653 | 36340000 | － | 7000 | 本 | 1本/箱 | 1 | 1 | 補助循環用バルーンポンプ駆動装置 | ＺＵＩＲＹＵ電源ケーブル | 承認 | 22600BZX00460000 | Ⅲ | 高度管理医療機器 | － | ゼオンメディカル
× | × |  | × | インターベンション（ZM） | 血管造影（ZM） | アンギオキット | AG-3C1010(E) | 4545367078850 | 16545002 | － | 11000 | キット | 10キット/箱 | 10 | 10 | 血管造影キット | ゼメックスアンギオキット | 承認 | 20500BZZ00860000 | Ⅱ | 管理医療機器 | － | ゼオンメディカル
× | × |  | × | インターベンション（ZM） | 血管造影（ZM） | アンギオキット | AG-3D1030 | 4547319330832 | 16545002 | － | 10000 | キット | 10キット/箱 | 10 | 10 | 血管造影キット | ゼメックスアンギオキット | 承認 | 20500BZZ00860000 | Ⅱ | 管理医療機器 | － | ゼオンメディカル
× | × |  | × | インターベンション（ZM） | 血管造影（ZM） | アンギオキット | AG-3D1032(D) | 4545367077952 | 16545002 | － | 10000 | キット | 10キット/箱 | 10 | 10 | 血管造影キット | ゼメックスアンギオキット | 承認 | 20500BZZ00860000 | Ⅱ | 管理医療機器 | － | ゼオンメディカル
× | × |  | × | インターベンション（ZM） | 血管造影（ZM） | アンギオキット | AG-3D105366(D) | 4545367078867 | 16545002 | － | 11000 | キット | 10キット/箱 | 10 | 10 | 血管造影キット | ゼメックスアンギオキット | 承認 | 20500BZZ00860000 | Ⅱ | 管理医療機器 | － | ゼオンメディカル
× | × |  | × | インターベンション（ZM） | 血管造影（ZM） | アンギオキット | AG-3D10570(B) | 4547319331068 | 16545002 | － | － | キット | 10キット/箱 | 10 | 10 | 血管造影キット | ゼメックスアンギオキット | 承認 | 20500BZZ00860000 | Ⅱ | 管理医療機器 | － | ゼオンメディカル
× | × |  | × | インターベンション（ZM） | 血管造影（ZM） | アンギオキット | AG-3D106866(B) | 4545367078010 | 16545002 | － | 11000 | キット | 10キット/箱 | 10 | 10 | 血管造影キット | ゼメックスアンギオキット | 承認 | 20500BZZ00860000 | Ⅱ | 管理医療機器 | － | ゼオンメディカル
× | × |  | × | インターベンション（ZM） | 血管造影（ZM） | アンギオキット | AG-3D10801(B) | 4545367077976 | 16545002 | － | 11000 | キット | 10キット/箱 | 10 | 10 | 血管造影キット | ゼメックスアンギオキット | 承認 | 20500BZZ00860000 | Ⅱ | 管理医療機器 | － | ゼオンメディカル
× | × |  | × | インターベンション（ZM） | 血管造影（ZM） | アンギオキット | AG-3D10802(F) | 4545367079055 | 16545002 | － | 11000 | キット | 10キット/箱 | 10 | 10 | 血管造影キット | ゼメックスアンギオキット | 承認 | 20500BZZ00860000 | Ⅱ | 管理医療機器 | － | ゼオンメディカル
× | × |  | × | インターベンション（ZM） | 血管造影（ZM） | アンギオキット | AG-3D1082(B) | 4547319334557 | 16545002 | － | 10000 | キット | 10キット/箱 | 10 | 10 | 血管造影キット | ゼメックスアンギオキット | 承認 | 20500BZZ00860000 | Ⅱ | 管理医療機器 | － | ゼオンメディカル
× | × |  | × | インターベンション（ZM） | 血管造影（ZM） | アンギオキット | AG-3D10836 | 4547319334533 | 16545002 | － | 11000 | キット | 10キット/箱 | 10 | 10 | 血管造影キット | ゼメックスアンギオキット | 承認 | 20500BZZ00860000 | Ⅱ | 管理医療機器 | － | ゼオンメディカル
× | × |  | × | インターベンション（ZM） | 血管造影（ZM） | アンギオキット | AG-3D1085(B) | 4545367077969 | 16545002 | － | 10000 | キット | 10キット/箱 | 10 | 10 | 血管造影キット | ゼメックスアンギオキット | 承認 | 20500BZZ00860000 | Ⅱ | 管理医療機器 | － | ゼオンメディカル
× | × |  | × | インターベンション（ZM） | 血管造影（ZM） | アンギオキット | AG-3D12N | 4547319331211 | 16545002 | － | 10000 | キット | 10キット/箱 | 10 | 10 | 血管造影キット | ゼメックスアンギオキット | 承認 | 20500BZZ00860000 | Ⅱ | 管理医療機器 | － | ゼオンメディカル
× | × |  | × | インターベンション（ZM） | 血管造影（ZM） | アンギオキット | AG-3D50091(B) | 4545367077990 | 16545002 | － | 11000 | キット | 10キット/箱 | 10 | 10 | 血管造影キット | ゼメックスアンギオキット | 承認 | 20500BZZ00860000 | Ⅱ | 管理医療機器 | － | ゼオンメディカル
× | × |  | × | インターベンション（ZM） | 血管造影（ZM） | アンギオキット | AG-3D5012 | 4547319331365 | 16545002 | － | 11000 | キット | 10キット/箱 | 10 | 10 | 血管造影キット | ゼメックスアンギオキット | 承認 | 20500BZZ00860000 | Ⅱ | 管理医療機器 | － | ゼオンメディカル
× | × |  | × | インターベンション（ZM） | 血管造影（ZM） | アンギオキット | AG-3D501511(C) | 4545367078027 | 16545002 | － | 11000 | キット | 10キット/箱 | 10 | 10 | 血管造影キット | ゼメックスアンギオキット | 承認 | 20500BZZ00860000 | Ⅱ | 管理医療機器 | － | ゼオンメディカル
× | × |  | × | インターベンション（ZM） | 血管造影（ZM） | アンギオキット | AG-3D5016 | 4545367073756 | 16545002 | － | 11000 | キット | 10キット/箱 | 10 | 10 | 血管造影キット | ゼメックスアンギオキット | 承認 | 20500BZZ00860000 | Ⅱ | 管理医療機器 | － | ゼオンメディカル
× | × |  | × | インターベンション（ZM） | 血管造影（ZM） | アンギオキット | AG-3G10432 | 4547319331525 | 16545002 | － | 11000 | キット | 10キット/箱 | 10 | 10 | 血管造影キット | ゼメックスアンギオキット | 承認 | 20500BZZ00860000 | Ⅱ | 管理医療機器 | － | ゼオンメディカル
× | × |  | × | インターベンション（ZM） | 血管造影（ZM） | アンギオキット | AG-3G105911(B) | 4545367078454 | 16545002 | － | 11000 | キット | 10キット/箱 | 10 | 10 | 血管造影キット | ゼメックスアンギオキット | 承認 | 20500BZZ00860000 | Ⅱ | 管理医療機器 | － | ゼオンメディカル
× | × |  | × | インターベンション（ZM） | 血管造影（ZM） | アンギオキット | AG-3G1062 | 4547319334526 | 16545002 | － | 19000 | キット | 10キット/箱 | 10 | 10 | 血管造影キット | ゼメックスアンギオキット | 承認 | 20500BZZ00860000 | Ⅱ | 管理医療機器 | － | ゼオンメディカル
× | × |  | × | インターベンション（ZM） | 血管造影（ZM） | アンギオキット | AG-3G501400(D) | 4545367078898 | 16545002 | － | 19000 | キット | 10キット/箱 | 10 | 10 | 血管造影キット | ゼメックスアンギオキット | 承認 | 20500BZZ00860000 | Ⅱ | 管理医療機器 | － | ゼオンメディカル
× | × |  | × | インターベンション（ZM） | 血管造影（ZM） | アンギオキット | AG-3G5015 | 4547319334601 | 16545002 | － | 10000 | キット | 10キット/箱 | 10 | 10 | 血管造影キット | ゼメックスアンギオキット | 承認 | 20500BZZ00860000 | Ⅱ | 管理医療機器 | － | ゼオンメディカル
× | × |  | × | インターベンション（ZM） | 血管造影（ZM） | アンギオキット | AG-3G501755(B) | 4545367078096 | 16545002 | － | 11000 | キット | 10キット/箱 | 10 | 10 | 血管造影キット | ゼメックスアンギオキット | 承認 | 20500BZZ00860000 | Ⅱ | 管理医療機器 | － | ゼオンメディカル
× | × |  | × | インターベンション（ZM） | 血管造影（ZM） | アンギオキット | AG-3G50181(B) | 4545367078065 | 16545002 | － | 11000 | キット | 10キット/箱 | 10 | 10 | 血管造影キット | ゼメックスアンギオキット | 承認 | 20500BZZ00860000 | Ⅱ | 管理医療機器 | － | ゼオンメディカル
× | × |  | × | インターベンション（ZM） | 血管造影（ZM） | アンギオキット | AG-3H1029 | 4547319331907 | 16545002 | － | 10000 | キット | 10キット/箱 | 10 | 10 | 血管造影キット | ゼメックスアンギオキット | 承認 | 20500BZZ00860000 | Ⅱ | 管理医療機器 | － | ゼオンメディカル
× | × |  | × | インターベンション（ZM） | 血管造影（ZM） | アンギオキット | AG-3H10419 | 4547319332010 | 16545002 | － | 10000 | キット | 10キット/箱 | 10 | 10 | 血管造影キット | ゼメックスアンギオキット | 承認 | 20500BZZ00860000 | Ⅱ | 管理医療機器 | － | ゼオンメディカル
× | × |  | × | インターベンション（ZM） | 血管造影（ZM） | アンギオキット | AG-3H105233(B) | 4545367077853 | 16545002 | － | 11000 | キット | 10キット/箱 | 10 | 10 | 血管造影キット | ゼメックスアンギオキット | 承認 | 20500BZZ00860000 | Ⅱ | 管理医療機器 | － | ゼオンメディカル
× | × |  | × | インターベンション（ZM） | 血管造影（ZM） | アンギオキット | AG-3H106291(E) | 4545367077860 | 16545002 | － | 10000 | キット | 10キット/箱 | 10 | 10 | 血管造影キット | ゼメックスアンギオキット | 承認 | 20500BZZ00860000 | Ⅱ | 管理医療機器 | － | ゼオンメディカル
× | × |  | × | インターベンション（ZM） | 血管造影（ZM） | アンギオキット | AG-3H1064(G) | 4545367078904 | 16545002 | － | 10000 | キット | 10キット/箱 | 10 | 10 | 血管造影キット | ゼメックスアンギオキット | 承認 | 20500BZZ00860000 | Ⅱ | 管理医療機器 | － | ゼオンメディカル
× | × |  | × | インターベンション（ZM） | 血管造影（ZM） | アンギオキット | AG-3H107766(B) | 4545367077877 | 16545002 | － | 10000 | キット | 10キット/箱 | 10 | 10 | 血管造影キット | ゼメックスアンギオキット | 承認 | 20500BZZ00860000 | Ⅱ | 管理医療機器 | － | ゼオンメディカル
× | × |  | × | インターベンション（ZM） | 血管造影（ZM） | アンギオキット | AG-3H107966 | 4547319334205 | 16545002 | － | 10000 | キット | 10キット/箱 | 10 | 10 | 血管造影キット | ゼメックスアンギオキット | 承認 | 20500BZZ00860000 | Ⅱ | 管理医療機器 | － | ゼオンメディカル
× | × |  | × | インターベンション（ZM） | 血管造影（ZM） | アンギオキット | AG-3H108255(B) | 4545367077884 | 16545002 | － | 10000 | キット | 10キット/箱 | 10 | 10 | 血管造影キット | ゼメックスアンギオキット | 承認 | 20500BZZ00860000 | Ⅱ | 管理医療機器 | － | ゼオンメディカル
× | × |  | × | インターベンション（ZM） | 血管造影（ZM） | アンギオキット | AG-3H108366(B) | 4545367077891 | 16545002 | － | 10000 | キット | 10キット/箱 | 10 | 10 | 血管造影キット | ゼメックスアンギオキット | 承認 | 20500BZZ00860000 | Ⅱ | 管理医療機器 | － | ゼオンメディカル
× | × |  | × | インターベンション（ZM） | 血管造影（ZM） | アンギオキット | AG-3H10843(C) | 4545367078751 | 16545002 | － | 10000 | キット | 10キット/箱 | 10 | 10 | 血管造影キット | ゼメックスアンギオキット | 承認 | 20500BZZ00860000 | Ⅱ | 管理医療機器 | － | ゼオンメディカル
× | × |  | × | インターベンション（ZM） | 血管造影（ZM） | アンギオキット | AG-3H108766(D) | 4545367077907 | 16545002 | － | 10000 | キット | 10キット/箱 | 10 | 10 | 血管造影キット | ゼメックスアンギオキット | 承認 | 20500BZZ00860000 | Ⅱ | 管理医療機器 | － | ゼオンメディカル
× | × |  | × | インターベンション（ZM） | 血管造影（ZM） | アンギオキット | AG-3H10896(D) | 4545367078911 | 16545002 | － | 10000 | キット | 10キット/箱 | 10 | 10 | 血管造影キット | ゼメックスアンギオキット | 承認 | 20500BZZ00860000 | Ⅱ | 管理医療機器 | － | ゼオンメディカル
× | × |  | × | インターベンション（ZM） | 血管造影（ZM） | アンギオキット | AG-3H109066(B) | 4545367077914 | 16545002 | － | 10000 | キット | 10キット/箱 | 10 | 10 | 血管造影キット | ゼメックスアンギオキット | 承認 | 20500BZZ00860000 | Ⅱ | 管理医療機器 | － | ゼオンメディカル
× | × |  | × | インターベンション（ZM） | 血管造影（ZM） | アンギオキット | AG-3H12N | 4547319332294 | 16545002 | － | 10000 | キット | 10キット/箱 | 10 | 10 | 血管造影キット | ゼメックスアンギオキット | 承認 | 20500BZZ00860000 | Ⅱ | 管理医療機器 | － | ゼオンメディカル
× | × |  | × | インターベンション（ZM） | 血管造影（ZM） | アンギオキット | AG-3H14N | 4547319332331 | 16545002 | － | 10000 | キット | 10キット/箱 | 10 | 10 | 血管造影キット | ゼメックスアンギオキット | 承認 | 20500BZZ00860000 | Ⅱ | 管理医療機器 | － | ゼオンメディカル
× | × |  | × | インターベンション（ZM） | 血管造影（ZM） | アンギオキット | AG-3H5012 | 4547319333789 | 16545002 | － | 10000 | キット | 10キット/箱 | 10 | 10 | 血管造影キット | ゼメックスアンギオキット | 承認 | 20500BZZ00860000 | Ⅱ | 管理医療機器 | － | ゼオンメディカル
× | × |  | × | インターベンション（ZM） | 血管造影（ZM） | アンギオキット | AG-3H5014 | 4547319334595 | 16545002 | － | 10000 | キット | 10キット/箱 | 10 | 10 | 血管造影キット | ゼメックスアンギオキット | 承認 | 20500BZZ00860000 | Ⅱ | 管理医療機器 | － | ゼオンメディカル
× | × |  | × | インターベンション（ZM） | 血管造影（ZM） | アンギオキット | AG-3H501555(D) | 4545367077921 | 16545002 | － | 10000 | キット | 10キット/箱 | 10 | 10 | 血管造影キット | ゼメックスアンギオキット | 承認 | 20500BZZ00860000 | Ⅱ | 管理医療機器 | － | ゼオンメディカル
× | × |  | × | インターベンション（ZM） | 血管造影（ZM） | アンギオキット | AG-3H501766(C) | 4545367077938 | 16545002 | － | 10000 | キット | 10キット/箱 | 10 | 10 | 血管造影キット | ゼメックスアンギオキット | 承認 | 20500BZZ00860000 | Ⅱ | 管理医療機器 | － | ゼオンメディカル
× | × |  | × | インターベンション（ZM） | 血管造影（ZM） | アンギオキット | AG-3H50186(D) | 4545367078652 | 16545002 | － | 10000 | キット | 10キット/箱 | 10 | 10 | 血管造影キット | ゼメックスアンギオキット | 承認 | 20500BZZ00860000 | Ⅱ | 管理医療機器 | － | ゼオンメディカル
× | × |  | × | インターベンション（ZM） | 血管造影（ZM） | アンギオキット | AG-4D1003 | 4547319332577 | 16545002 | － | 10000 | キット | 10キット/箱 | 10 | 10 | 血管造影キット | ゼメックスアンギオキット | 承認 | 20500BZZ00860000 | Ⅱ | 管理医療機器 | － | ゼオンメディカル
× | × |  | × | インターベンション（ZM） | 血管造影（ZM） | アンギオキット | AG-4D101311(C) | 4545367078157 | 16545002 | － | 11000 | キット | 10キット/箱 | 10 | 10 | 血管造影キット | ゼメックスアンギオキット | 承認 | 20500BZZ00860000 | Ⅱ | 管理医療機器 | － | ゼオンメディカル
× | × |  | × | インターベンション（ZM） | 血管造影（ZM） | アンギオキット | AG-4D1014 | 4547319332669 | 16545002 | － | 10000 | キット | 10キット/箱 | 10 | 10 | 血管造影キット | ゼメックスアンギオキット | 承認 | 20500BZZ00860000 | Ⅱ | 管理医療機器 | － | ゼオンメディカル
× | × |  | × | インターベンション（ZM） | 血管造影（ZM） | アンギオキット | AG-4D102411 | 4547319334311 | 16545002 | － | 11000 | キット | 10キット/箱 | 10 | 10 | 血管造影キット | ゼメックスアンギオキット | 承認 | 20500BZZ00860000 | Ⅱ | 管理医療機器 | － | ゼオンメディカル
× | × |  | × | インターベンション（ZM） | 血管造影（ZM） | アンギオキット | AG-4D10266(B) | 4545367078362 | 16545002 | － | 11000 | キット | 10キット/箱 | 10 | 10 | 血管造影キット | ゼメックスアンギオキット | 承認 | 20500BZZ00860000 | Ⅱ | 管理医療機器 | － | ゼオンメディカル
× | × |  | × | インターベンション（ZM） | 血管造影（ZM） | アンギオキット | AG-4D102711(B) | 4545367078164 | 16545002 | － | 11000 | キット | 10キット/箱 | 10 | 10 | 血管造影キット | ゼメックスアンギオキット | 承認 | 20500BZZ00860000 | Ⅱ | 管理医療機器 | － | ゼオンメディカル
× | × |  | × | インターベンション（ZM） | 血管造影（ZM） | アンギオキット | AG-4D1500 | 4547319332775 | 16545002 | － | 10000 | キット | 10キット/箱 | 10 | 10 | 血管造影キット | ゼメックスアンギオキット | 承認 | 20500BZZ00860000 | Ⅱ | 管理医療機器 | － | ゼオンメディカル
× | × |  | × | インターベンション（ZM） | 血管造影（ZM） | アンギオキット | AG-K0014 | 4545367056674 | 16545002 | － | 4800 | 本 | 5本/箱 | 5 | 5 | 血管造影キット | ゼメックスアンギオキット（圧モニタリングライン） | 承認 | 20500BZZ00860000 | Ⅱ | 管理医療機器 | － | ゼオンメディカル
× | × |  | × | インターベンション（ZM） | 血管造影（ZM） | アンギオキット（圧モニタリングライン） | AGP-0070MM | 4547319345867 | 16545002 | － | 1100 | 本 | 25本/箱 | 25 | 25 | 血管造影キット | ゼメックスアンギオキット（圧モニタリングライン） | 承認 | 20500BZZ00860000 | Ⅱ | 管理医療機器 | － | ゼオンメディカル
× | × |  | × | インターベンション（ZM） | 血管造影（ZM） | アンギオキット（圧モニタリングライン） | AGP-0150MF | 4547319345836 | 16545002 | － | 1100 | 本 | 25本/箱 | 25 | 25 | 血管造影キット | ゼメックスアンギオキット（圧モニタリングライン） | 承認 | 20500BZZ00860000 | Ⅱ | 管理医療機器 | － | ゼオンメディカル
× | × |  | × | インターベンション（ZM） | 血管造影（ZM） | アンギオキット（圧モニタリングライン） | AGP-0250MM | 4547319345010 | 16545002 | － | 1887 | 本 | 25本/箱 | 25 | 25 | 血管造影キット | ゼメックスアンギオキット（圧モニタリングライン） | 承認 | 20500BZZ00860000 | Ⅱ | 管理医療機器 | － | ゼオンメディカル
× | × |  | × | インターベンション（ZM） | 血管造影（ZM） | アンギオキット（圧モニタリングライン） | AGP-0300MFC | 4547319345881 | 16545002 | － | 1100 | 本 | 25本/箱 | 25 | 25 | 血管造影キット | ゼメックスアンギオキット（圧モニタリングライン） | 承認 | 20500BZZ00860000 | Ⅱ | 管理医療機器 | － | ゼオンメディカル
× | × |  | × | インターベンション（ZM） | 血管造影（ZM） | アンギオキット（圧モニタリングライン） | AGP-0300MMC | 4547319345911 | 16545002 | － | 1100 | 本 | 25本/箱 | 25 | 25 | 血管造影キット | ゼメックスアンギオキット（圧モニタリングライン） | 承認 | 20500BZZ00860000 | Ⅱ | 管理医療機器 | － | ゼオンメディカル
× | × |  | × | インターベンション（ZM） | 血管造影（ZM） | アンギオキット（圧モニタリングライン） | AGP-0600MFC | 4547319345980 | 16545002 | － | 1100 | 本 | 25本/箱 | 25 | 25 | 血管造影キット | ゼメックスアンギオキット（圧モニタリングライン） | 承認 | 20500BZZ00860000 | Ⅱ | 管理医療機器 | － | ゼオンメディカル
× | × |  | × | インターベンション（ZM） | 血管造影（ZM） | アンギオキット（圧モニタリングライン） | AGP-1500MFC | 4547319345928 | 16545002 | － | 1500 | 本 | 25本/箱 | 25 | 25 | 血管造影キット | ゼメックスアンギオキット（圧モニタリングライン） | 承認 | 20500BZZ00860000 | Ⅱ | 管理医療機器 | － | ゼオンメディカル
× | × |  | × | インターベンション（ZM） | 血管造影（ZM） | アンギオキット（圧モニタリングライン） | AGP-301709 | 4547319345478 | 16545002 | － | 2000 | 本 | 25本/箱 | 25 | 25 | 血管造影キット | ゼメックスアンギオキット（圧モニタリングライン） | 承認 | 20500BZZ00860000 | Ⅱ | 管理医療機器 | － | ゼオンメディカル
× | × |  | × | インターベンション（ZM） | 血管造影（ZM） | アンギオキット（コントロールシリンジ） | AGST52367 | 4545367076955 | 16545002 | － | 2000 | 本 | 10本/箱 | 10 | 10 | 血管造影キット | ゼメックスアンギオキット（コントロールシリンジ） | 承認 | 20500BZZ00860000 | Ⅱ | 管理医療機器 | － | ゼオンメディカル
× | × |  | × | インターベンション（ZM） | 血管造影（ZM） | アンギオキット（コントロールシリンジ） | AGST52368 | 4545367076962 | 16545002 | － | 2000 | 本 | 10本/箱 | 10 | 10 | 血管造影キット | ゼメックスアンギオキット（コントロールシリンジ） | 承認 | 20500BZZ00860000 | Ⅱ | 管理医療機器 | － | ゼオンメディカル
× | × |  | × | インターベンション（ZM） | 血管造影（ZM） | アンギオキット（コントロールシリンジ） | AGST52369 | 4545367076979 | 16545002 | － | 2000 | 本 | 10本/箱 | 10 | 10 | 血管造影キット | ゼメックスアンギオキット（コントロールシリンジ） | 承認 | 20500BZZ00860000 | Ⅱ | 管理医療機器 | － | ゼオンメディカル
× | × |  | × | インターベンション（ZM） | 血管造影（ZM） | アンギオキット（コントロールシリンジ） | AGST52370 | 4545367076986 | 16545002 | － | 2000 | 本 | 10本/箱 | 10 | 10 | 血管造影キット | ゼメックスアンギオキット（コントロールシリンジ） | 承認 | 20500BZZ00860000 | Ⅱ | 管理医療機器 | － | ゼオンメディカル
× | × | 施設限定品 | × | インターベンション（ZM） | 血管造影（ZM） | アンギオキット（ドレープ） | AG-DB007009 | 4547319333031 | 16545002 | － | 30000 | キット | 4キット/箱 | 4 | 4 | 血管造影キット | ゼメックスアンギオキット | 承認 | 20500BZZ00860000 | Ⅱ | 管理医療機器 | － | ゼオンメディカル
× | × | 施設限定品 | × | インターベンション（ZM） | 血管造影（ZM） | アンギオキット（ドレープ） | AG-DB008010 | 4547319333178 | 16545002 | － | 26000 | キット | 5キット/箱 | 5 | 5 | 血管造影キット | ゼメックスアンギオキット | 承認 | 20500BZZ00860000 | Ⅱ | 管理医療機器 | － | ゼオンメディカル
× | × | 施設限定品 | × | インターベンション（ZM） | 血管造影（ZM） | アンギオキット（ドレープ） | AG-DB028030 | 4547319333833 | 16545002 | － | 26000 | キット | 5キット/箱 | 5 | 5 | 血管造影キット | ゼメックスアンギオキット | 承認 | 20500BZZ00860000 | Ⅱ | 管理医療機器 | － | ゼオンメディカル
× | × | 施設限定品 | × | インターベンション（ZM） | 血管造影（ZM） | アンギオキット（ドレープ） | AG-DB035037 | 4547319333994 | 16545002 | － | 23000 | キット | 5キット/箱 | 5 | 5 | 血管造影キット | ゼメックスアンギオキット | 承認 | 20500BZZ00860000 | Ⅱ | 管理医療機器 | － | ゼオンメディカル
× | × | 施設限定品 | × | インターベンション（ZM） | 血管造影（ZM） | アンギオキット（ドレープ） | AG-DB040041 | 4547319334083 | 16545002 | － | 24000 | キット | 5キット/箱 | 5 | 5 | 血管造影キット | ゼメックスアンギオキット | 承認 | 20500BZZ00860000 | Ⅱ | 管理医療機器 | － | ゼオンメディカル
× | × | 施設限定品 | × | インターベンション（ZM） | 血管造影（ZM） | アンギオキット（ドレープ） | AG-DB053054 | 4547319334380 | 16545002 | － | 23000 | キット | 5キット/箱 | 5 | 5 | 血管造影キット | ゼメックスアンギオキット | 承認 | 20500BZZ00860000 | Ⅱ | 管理医療機器 | － | ゼオンメディカル
× | × | 施設限定品 | × | インターベンション（ZM） | 血管造影（ZM） | アンギオキット（ドレープ） | AG-DB056057 | 4547319334458 | 16545002 | － | 24000 | キット | 5キット/箱 | 5 | 5 | 血管造影キット | ゼメックスアンギオキット | 承認 | 20500BZZ00860000 | Ⅱ | 管理医療機器 | － | ゼオンメディカル
× | × | 施設限定品 | × | インターベンション（ZM） | 血管造影（ZM） | アンギオキット（ドレープ） | AG-DB057058 | 4547319334465 | 16545002 | － | 23500 | キット | 5キット/箱 | 5 | 5 | 血管造影キット | ゼメックスアンギオキット | 承認 | 20500BZZ00860000 | Ⅱ | 管理医療機器 | － | ゼオンメディカル
× | × | 施設限定品 | × | インターベンション（ZM） | 血管造影（ZM） | アンギオキット（ドレープ） | AG-DB064065 | 4547319334632 | 16545002 | － | 24000 | キット | 5キット/箱 | 5 | 5 | 血管造影キット | ゼメックスアンギオキット | 承認 | 20500BZZ00860000 | Ⅱ | 管理医療機器 | － | ゼオンメディカル
× | × | 施設限定品 | × | インターベンション（ZM） | 血管造影（ZM） | アンギオキット（ドレープ） | AG-DB066067(D) | 4545367057954 | 16545002 | － | 24000 | キット | 5キット/箱 | 5 | 5 | 血管造影キット | ゼメックスアンギオキット | 承認 | 20500BZZ00860000 | Ⅱ | 管理医療機器 | － | ゼオンメディカル
× | × | 施設限定品 | × | インターベンション（ZM） | 血管造影（ZM） | アンギオキット（ドレープ） | AG-DB067068(D) | 4545367074258 | 16545002 | － | 26000 | キット | 5キット/箱 | 5 | 5 | 血管造影キット | ゼメックスアンギオキット | 承認 | 20500BZZ00860000 | Ⅱ | 管理医療機器 | － | ゼオンメディカル
× | × |  | × | インターベンション（ZM） | 血管造影（ZM） | アンギオキット（ハイプレッシャーライン） | AGP-301255 | 4547319345096 | 16545002 | － | 1650 | 本 | 25本/箱 | 25 | 25 | 血管造影キット | ゼメックスアンギオキット（ハイプレッシャーライン） | 承認 | 20500BZZ00860000 | Ⅱ | 管理医療機器 | － | ゼオンメディカル
× | × |  | × | インターベンション（ZM） | 血管造影（ZM） | アンギオキット（ハイプレッシャーライン） | AGP-301605 | 4547319345126 | 16545002 | － | 2800 | 本 | 25本/箱 | 25 | 25 | 血管造影キット | ゼメックスアンギオキット（ハイプレッシャーライン） | 承認 | 20500BZZ00860000 | Ⅱ | 管理医療機器 | － | ゼオンメディカル
× | × |  | × | インターベンション（ZM） | 血管造影（ZM） | アンギオキット（ハイプレッシャーライン） | AGP-301606 | 4547319345133 | 16545002 | － | 3000 | 本 | 25本/箱 | 25 | 25 | 血管造影キット | ゼメックスアンギオキット（ハイプレッシャーライン） | 承認 | 20500BZZ00860000 | Ⅱ | 管理医療機器 | － | ゼオンメディカル
× | × |  | × | インターベンション（ZM） | 血管造影（ZM） | アンギオキット（ハイプレッシャーライン） | AGP-301607R | 4547319345164 | 16545002 | － | 1650 | 本 | 25本/箱 | 25 | 25 | 血管造影キット | ゼメックスアンギオキット（ハイプレッシャーライン） | 承認 | 20500BZZ00860000 | Ⅱ | 管理医療機器 | － | ゼオンメディカル
× | × |  | × | インターベンション（ZM） | 血管造影（ZM） | アンギオキット（ハイプレッシャーライン） | AGP-301607 | 4547319345157 | 16545002 | － | 3200 | 本 | 25本/箱 | 25 | 25 | 血管造影キット | ゼメックスアンギオキット（ハイプレッシャーライン） | 承認 | 20500BZZ00860000 | Ⅱ | 管理医療機器 | － | ゼオンメディカル
× | × |  | × | インターベンション（ZM） | 血管造影（ZM） | アンギオキット（ハイプレッシャーライン） | AGP-301652 | 4547319345171 | 16545002 | － | 2400 | 本 | 25本/箱 | 25 | 25 | 血管造影キット | ゼメックスアンギオキット（ハイプレッシャーライン） | 承認 | 20500BZZ00860000 | Ⅱ | 管理医療機器 | － | ゼオンメディカル
× | × |  | × | インターベンション（ZM） | 血管造影（ZM） | アンギオキット（ハイプレッシャーライン） | AGP-301655V | 4547319345287 | 16545002 | － | 2000 | 本 | 25本/箱 | 25 | 25 | 血管造影キット | ゼメックスアンギオキット（ハイプレッシャーライン 三活付き） | 承認 | 20500BZZ00860000 | Ⅱ | 管理医療機器 | － | ゼオンメディカル
× | × |  | × | インターベンション（ZM） | 血管造影（ZM） | アンギオキット（マニホールド） | AG-300006 | 4547319330269 | 16545002 | － | 4000 | 個 | 25個/箱 | 25 | 25 | 血管造影キット | ゼメックスアンギオキット（ディスポーザブルマニホールド） | 承認 | 20500BZZ00860000 | Ⅱ | 管理医療機器 | － | ゼオンメディカル
× | × |  | × | インターベンション（ZM） | 血管造影（ZM） | アンギオキット（マニホールド） | AG-321234 | 4547319330368 | 16545002 | － | 900 | 個 | 25個/箱 | 25 | 25 | 血管造影キット | ゼメックスアンギオキット（ディスポーザブルマニホールド） | 承認 | 20500BZZ00860000 | Ⅱ | 管理医療機器 | － | ゼオンメディカル
× | × |  | × | インターベンション（ZM） | 血管造影（ZM） | アンギオキット（マニホールド） | AG-99565310 | 4547319332881 | 16545002 | － | 900 | 個 | 25個/箱 | 25 | 25 | 血管造影キット | ゼメックスアンギオキット（ディスポーザブルマニホールド） | 承認 | 20500BZZ00860000 | Ⅱ | 管理医療機器 | － | ゼオンメディカル
× | × | 施設限定品 | × | インターベンション（ZM） | 血管造影（ZM） | アンギオセット | DV4020A-4 | 4933418657848 | 33961003 | － | 25000 | セット | 8セット/箱 | 8 | 8 | 単回使用クラスⅢ処置キット | アンギオセット | 承認 | 21400BZZ00558000 | Ⅲ | 高度管理医療機器 | － | バイリーンクリエイト株式会社
× | × | 施設限定品 | × | インターベンション（ZM） | 血管造影（ZM） | アンギオセット | DV4021A | 4545367066352 | 33961003 | － | 26000 | セット | 8セット/箱 | 8 | 8 | 単回使用クラスⅢ処置キット | アンギオセット | 承認 | 21400BZZ00558000 | Ⅲ | 高度管理医療機器 | － | バイリーンクリエイト株式会社
× | × | 施設限定品 | × | インターベンション（ZM） | 血管造影（ZM） | アンギオセット | DV4022A | 4933418657282 | 33961003 | － | 19000 | セット | 8セット/箱 | 8 | 8 | 単回使用クラスⅢ処置キット | アンギオセット | 承認 | 21400BZZ00558000 | Ⅲ | 高度管理医療機器 | － | バイリーンクリエイト株式会社
× | × | 施設限定品 | × | インターベンション（ZM） | 血管造影（ZM） | アンギオセット | DV4023A | 4933418658043 | 33961003 | － | 27000 | セット | 8セット/箱 | 8 | 8 | 単回使用クラスⅢ処置キット | アンギオセット | 承認 | 21400BZZ00558000 | Ⅲ | 高度管理医療機器 | － | バイリーンクリエイト株式会社
× | × | 施設限定品 | × | インターベンション（ZM） | 血管造影（ZM） | アンギオセット | DV6015-4 | 4545367071028 | 33961003 | － | 15000 | セット | 10セット/箱 | 10 | 10 | 単回使用クラスⅢ処置キット | アンギオセット | 承認 | 21400BZZ00558000 | Ⅲ | 高度管理医療機器 | － | バイリーンクリエイト株式会社
× | × | 施設限定品 | × | インターベンション（ZM） | 血管造影（ZM） | アンギオセット | DV6036A-7 | 4933418655813 | 33961003 | － | 23000 | セット | 8セット/箱 | 8 | 8 | 単回使用クラスⅢ処置キット | アンギオセット | 承認 | 21400BZZ00558000 | Ⅲ | 高度管理医療機器 | － | バイリーンクリエイト株式会社
× | × | 施設限定品 | × | インターベンション（ZM） | 血管造影（ZM） | アンギオセット | DV6042A-6 | 4545367070878 | 33961003 | － | 16500 | セット | 8セット/箱 | 8 | 8 | 単回使用クラスⅢ処置キット | アンギオセット | 承認 | 21400BZZ00558000 | Ⅲ | 高度管理医療機器 | － | バイリーンクリエイト株式会社
× | × | 施設限定品 | × | インターベンション（ZM） | 血管造影（ZM） | アンギオセット | DV6050A-6 | 4933418656308 | 33961003 | － | 19000 | セット | 8セット/箱 | 8 | 8 | 単回使用クラスⅢ処置キット | アンギオセット | 承認 | 21400BZZ00558000 | Ⅲ | 高度管理医療機器 | － | バイリーンクリエイト株式会社
× | × | 施設限定品 | × | インターベンション（ZM） | 血管造影（ZM） | アンギオセット | DV6051A-15 | 4933418658821 | 33961003 | － | 32000 | セット | 6セット/箱 | 6 | 8 | 単回使用クラスⅢ処置キット | アンギオセット | 承認 | 21400BZZ00558000 | Ⅲ | 高度管理医療機器 | － | バイリーンクリエイト株式会社
× | × | 施設限定品 | × | インターベンション（ZM） | 血管造影（ZM） | アンギオセット | DV6059A-6 | 4933418656711 | 33961003 | － | 22000 | セット | 8セット/箱 | 8 | 8 | 単回使用クラスⅢ処置キット | アンギオセット | 承認 | 21400BZZ00558000 | Ⅲ | 高度管理医療機器 | － | バイリーンクリエイト株式会社
× | × | 施設限定品 | × | インターベンション（ZM） | 血管造影（ZM） | アンギオセット | DV6062A-4 | 4545367070762 | 33961003 | － | 22000 | セット | 6セット/箱 | 6 | 6 | 単回使用クラスⅢ処置キット | アンギオセット | 承認 | 21400BZZ00558000 | Ⅲ | 高度管理医療機器 | － | バイリーンクリエイト株式会社
× | × | 施設限定品 | × | インターベンション（ZM） | 血管造影（ZM） | アンギオセット | DV6063A-3 | 4545367071059 | 33961003 | － | 15000 | セット | 8セット/箱 | 8 | 8 | 単回使用クラスⅢ処置キット | アンギオセット | 承認 | 21400BZZ00558000 | Ⅲ | 高度管理医療機器 | － | バイリーンクリエイト株式会社
× | × | 施設限定品 | × | インターベンション（ZM） | 血管造影（ZM） | アンギオセット | DV6064A-9 | 4933418655646 | 33961003 | － | 26000 | セット | 6セット/箱 | 6 | 6 | 単回使用クラスⅢ処置キット | アンギオセット | 承認 | 21400BZZ00558000 | Ⅲ | 高度管理医療機器 | － | バイリーンクリエイト株式会社
× | × | 施設限定品 | × | インターベンション（ZM） | 血管造影（ZM） | アンギオセット | DV6068A-2 | 4933418657763 | 33961003 | － | 22000 | セット | 8セット/箱 | 8 | 8 | 単回使用クラスⅢ処置キット | アンギオセット | 承認 | 21400BZZ00558000 | Ⅲ | 高度管理医療機器 | － | バイリーンクリエイト株式会社
× | × | 施設限定品 | × | インターベンション（ZM） | 血管造影（ZM） | アンギオセット | DV6070A-3 | 4933418658234 | 33961003 | － | 20000 | セット | 6セット/箱 | 6 | 6 | 単回使用クラスⅢ処置キット | アンギオセット | 承認 | 21400BZZ00558000 | Ⅲ | 高度管理医療機器 | － | バイリーンクリエイト株式会社
× | × | 施設限定品 | × | インターベンション（ZM） | 血管造影（ZM） | アンギオセット | DV7017A-5 | 4545367067953 | 33961003 | － | 13000 | セット | 8セット/箱 | 8 | 8 | 単回使用クラスⅢ処置キット | アンギオセット | 承認 | 21400BZZ00558000 | Ⅲ | 高度管理医療機器 | － | バイリーンクリエイト株式会社
× | × | 施設限定品 | × | インターベンション（ZM） | 血管造影（ZM） | アンギオセット | DV7023A-2 | 4545367044527 | 33961003 | － | 9000 | セット | 10セット/箱 | 10 | 10 | 単回使用クラスⅢ処置キット | アンギオセット | 承認 | 21400BZZ00558000 | Ⅲ | 高度管理医療機器 | － | バイリーンクリエイト株式会社
× | × | 施設限定品 | × | インターベンション（ZM） | 血管造影（ZM） | アンギオセット | DV7024A-6 | 4545367071257 | 33961003 | － | 14000 | セット | 6セット/箱 | 6 | 6 | 単回使用クラスⅢ処置キット | アンギオセット | 承認 | 21400BZZ00558000 | Ⅲ | 高度管理医療機器 | － | バイリーンクリエイト株式会社
× | × | 施設限定品 | × | インターベンション（ZM） | 血管造影（ZM） | アンギオセット | DV7031A-3 | 4933418655837 | 33961003 | － | 15000 | セット | 8セット/箱 | 8 | 8 | 単回使用クラスⅢ処置キット | アンギオセット | 承認 | 21400BZZ00558000 | Ⅲ | 高度管理医療機器 | － | バイリーンクリエイト株式会社
× | × | 施設限定品 | × | インターベンション（ZM） | 血管造影（ZM） | アンギオセット | DV7032A | 4545367072254 | 33961003 | － | 10000 | セット | 10セット/箱 | 10 | 10 | 単回使用クラスⅢ処置キット | アンギオセット | 承認 | 21400BZZ00558000 | Ⅲ | 高度管理医療機器 | － | バイリーンクリエイト株式会社
× | × | 施設限定品 | × | インターベンション（ZM） | 血管造影（ZM） | アンギオセット | DV7033A | 4933418656506 | 33961003 | － | 12000 | セット | 6セット/箱 | 6 | 6 | 単回使用クラスⅢ処置キット | アンギオセット | 承認 | 21400BZZ00558000 | Ⅲ | 高度管理医療機器 | － | バイリーンクリエイト株式会社
× | × | 施設限定品 | × | インターベンション（ZM） | 血管造影（ZM） | アンギオセット | DV7034A-2 | 4933418656971 | 33961003 | － | 11000 | セット | 8セット/箱 | 8 | 8 | 単回使用クラスⅢ処置キット | アンギオセット | 承認 | 21400BZZ00558000 | Ⅲ | 高度管理医療機器 | － | バイリーンクリエイト株式会社
× | × | 施設限定品 | × | インターベンション（ZM） | 血管造影（ZM） | アンギオセット | DV7035A | 4933418656520 | 33961003 | － | 10000 | セット | 6セット/箱 | 6 | 6 | 単回使用クラスⅢ処置キット | アンギオセット | 承認 | 21400BZZ00558000 | Ⅲ | 高度管理医療機器 | － | バイリーンクリエイト株式会社
× | × | 施設限定品 | × | インターベンション（ZM） | 血管造影（ZM） | アンギオセット | DV8015A-5 | 4933418656612 | 33961003 | － | 23000 | セット | 6セット/箱 | 6 | 6 | 単回使用クラスⅢ処置キット | アンギオセット | 承認 | 21400BZZ00558000 | Ⅲ | 高度管理医療機器 | － | バイリーンクリエイト株式会社
× | × | 施設限定品 | × | インターベンション（ZM） | 血管造影（ZM） | アンギオドレープ | DV1010-2 | 4545367071073 | 35531000 | － | 6800 | セット | 20セット/箱 | 20 | 20 | 単回使用汎用サージカルドレープ | アンギオドレープ | 届出 | 25B1X10006000004 | Ⅰ | 一般医療機器 | － | バイリーンクリエイト株式会社
× | × | 施設限定品 | × | インターベンション（ZM） | 血管造影（ZM） | アンギオドレープ | DV1011-2 | 4545367071004 | 35531000 | － | 9000 | セット | 20セット/箱 | 20 | 20 | 単回使用汎用サージカルドレープ | アンギオドレープ | 届出 | 25B1X10006000004 | Ⅰ | 一般医療機器 | － | バイリーンクリエイト株式会社
× | × | 施設限定品 | × | インターベンション（ZM） | 血管造影（ZM） | アンギオドレープ | DV1012-2 | 4545367070991 | 35531000 | － | 10000 | セット | 20セット/箱 | 20 | 20 | 単回使用汎用サージカルドレープ | アンギオドレープ | 届出 | 25B1X10006000004 | Ⅰ | 一般医療機器 | － | バイリーンクリエイト株式会社
× | × | 施設限定品 | × | インターベンション（ZM） | 血管造影（ZM） | アンギオドレープ | DV3001-3 | 4545367070977 | 35531000 | － | 10000 | セット | 20セット/箱 | 20 | 20 | 単回使用汎用サージカルドレープ | アンギオドレープ | 届出 | 25B1X10006000004 | Ⅰ | 一般医療機器 | － | バイリーンクリエイト株式会社
× | × | 施設限定品 | × | インターベンション（ZM） | 血管造影（ZM） | アンギオドレープ | DV3011-5 | 4545367070854 | 35531000 | － | 9000 | セット | 20セット/箱 | 20 | 20 | 単回使用汎用サージカルドレープ | アンギオドレープ | 届出 | 25B1X10006000004 | Ⅰ | 一般医療機器 | － | バイリーンクリエイト株式会社
× | × | 施設限定品 | × | インターベンション（ZM） | 血管造影（ZM） | アンギオドレープ | DV3019-2 | 4545367067755 | 35531000 | － | 8000 | セット | 20セット/箱 | 20 | 20 | 単回使用汎用サージカルドレープ | アンギオドレープ | 届出 | 25B1X10006000004 | Ⅰ | 一般医療機器 | － | バイリーンクリエイト株式会社
× | × | 施設限定品 | × | インターベンション（ZM） | 血管造影（ZM） | アンダーパット | DV8001-2 | 4933418656193 | － | － | 1000 | セット | 100セット/箱 | 100 | 100 | － | アンダーパット | － | 医療機器ではありません | 医療機器ではありません | － | － | バイリーンクリエイト株式会社
× | × | 施設限定品 | × | インターベンション（ZM） | 血管造影（ZM） | アンダーパット | DV8004-2 | 4545367069353 | － | － | 1000 | セット | 60セット/箱 | 60 | 60 | － | アンダーパット | － | 医療機器ではありません | 医療機器ではありません | － | － | バイリーンクリエイト株式会社
× | × |  | ○ | インターベンション（ZM） | ペーシングカテ（ZM） | 一時ペーシングカテーテルA | TPCA-1058 | 4545367010478 | 35854120 | 14400 | 26500 | 本 | 1本/箱 | 1 | 1 | バルーン付ペーシング向け循環器用カテーテル | ゼオン一時ペーシングカテーテルＡ | 承認 | 20100BZZ01959000 | Ⅳ | 高度管理医療機器 | カテ電極・一時ペーシング型 | ゼオンメディカル
× | × |  | ○ | インターベンション（ZM） | ペーシングカテ（ZM） | 一時ペーシングカテーテルA | TPCA-1158 | 4545367010492 | 35854120 | 14400 | 26500 | 本 | 1本/箱 | 1 | 1 | バルーン付ペーシング向け循環器用カテーテル | ゼオン一時ペーシングカテーテルＡ | 承認 | 20100BZZ01959000 | Ⅳ | 高度管理医療機器 | カテ電極・一時ペーシング型 | ゼオンメディカル
× | × |  | ○ | インターベンション（ZM） | ペーシングカテ（ZM） | 一時ペーシングカテーテルA | TPCA-2058-GW | 4545367015596 | 35854120 | 14400 | 26500 | 本 | 1本/箱 | 1 | 1 | バルーン付ペーシング向け循環器用カテーテル | ゼオン一時ペーシングカテーテルＡ | 承認 | 20100BZZ01959000 | Ⅳ | 高度管理医療機器 | カテ電極・一時ペーシング型 | ゼオンメディカル
× | × |  | ○ | インターベンション（ZM） | ペーシングカテ（ZM） | 一時ペーシングカテーテルA | TPCA-2158-GW | 4545367069452 | 35854120 | 14400 | 26500 | 本 | 1本/箱 | 1 | 1 | バルーン付ペーシング向け循環器用カテーテル | ゼオン一時ペーシングカテーテルＡ | 承認 | 20100BZZ01959000 | Ⅳ | 高度管理医療機器 | カテ電極・一時ペーシング型 | ゼオンメディカル
× | × |  | ○ | インターベンション（ZM） | ペーシングカテ（ZM） | 一時ペーシングカテーテルA | TPCA-4050 | 4545367012601 | 35854120 | 14400 | 26500 | 本 | 1本/箱 | 1 | 1 | バルーン付ペーシング向け循環器用カテーテル | ゼオン一時ペーシングカテーテルＡ | 承認 | 20100BZZ01959000 | Ⅳ | 高度管理医療機器 | カテ電極・一時ペーシング型 | ゼオンメディカル
× | × |  | ○ | インターベンション（ZM） | ペーシングカテ（ZM） | 一時ペーシングカテーテルA | TPCA-4150 | 4545367012618 | 35854120 | 14400 | 26500 | 本 | 1本/箱 | 1 | 1 | バルーン付ペーシング向け循環器用カテーテル | ゼオン一時ペーシングカテーテルＡ | 承認 | 20100BZZ01959000 | Ⅳ | 高度管理医療機器 | カテ電極・一時ペーシング型 | ゼオンメディカル
× | × |  | × | インターベンション（ZM） | シースイントロデューサー（ZM） | イントロデューサーセット（オプチュレーター） | ISP1160 | 4545367017408 | 10598000 | － | 2000 | 本 | 10本/箱 | 10 | 10 | 心臓用カテーテルイントロデューサキット | ゼメックスイントロデューサーセット（オブチュレーター） | 承認 | 20500BZZ00934000 | Ⅳ | 高度管理医療機器 | － | ゼオンメディカル
× | × |  | × | インターベンション（ZM） | シースイントロデューサー（ZM） | イントロデューサーセット（選択的導入） | IB04060AA(S) | 4545367058159 | 10598000 | 13600 | 19000 | 本 | 1本/箱 | 1 | 1 | 心臓用カテーテルイントロデューサキット | ゼメックスイントロデューサーセット | 承認 | 20500BZZ00934000 | Ⅳ | 高度管理医療機器 | 血管造影用シースイントロデューサーセット 選択的導入用 | ゼオンメディカル
× | × |  | × | インターベンション（ZM） | シースイントロデューサー（ZM） | イントロデューサーセット（選択的導入） | IB09860AA(S) | 4545367022617 | 10598000 | 13600 | 19000 | 本 | 1本/箱 | 1 | 1 | 心臓用カテーテルイントロデューサキット | ゼメックスイントロデューサーセット | 承認 | 20500BZZ00934000 | Ⅳ | 高度管理医療機器 | 血管造影用シースイントロデューサーセット 選択的導入用 | ゼオンメディカル
× | × |  | × | インターベンション（ZM） | シースイントロデューサー（ZM） | イントロデューサーセット（選択的導入） | IB09860BA(S) | 4545367048020 | 10598000 | 13600 | 19000 | 本 | 1本/箱 | 1 | 1 | 心臓用カテーテルイントロデューサキット | ゼメックスイントロデューサーセット | 承認 | 20500BZZ00934000 | Ⅳ | 高度管理医療機器 | 血管造影用シースイントロデューサーセット 選択的導入用 | ゼオンメディカル
× | × |  | × | インターベンション（ZM） | シースイントロデューサー（ZM） | イントロデューサーセット（選択的導入） | IB09870AA(S) | 4545367022624 | 10598000 | 13600 | 19000 | 本 | 1本/箱 | 1 | 1 | 心臓用カテーテルイントロデューサキット | ゼメックスイントロデューサーセット | 承認 | 20500BZZ00934000 | Ⅳ | 高度管理医療機器 | 血管造影用シースイントロデューサーセット 選択的導入用 | ゼオンメディカル
× | × |  | × | インターベンション（ZM） | シースイントロデューサー（ZM） | イントロデューサーセット（選択的導入） | ISM4040ABA(N) | 4545367023782 | 10598000 | 13600 | 19000 | 本 | 5本/箱 | 5 | 5 | 心臓用カテーテルイントロデューサキット | ゼメックスイントロデューサーセット | 承認 | 20500BZZ00934000 | Ⅳ | 高度管理医療機器 | 血管造影用シースイントロデューサーセット 選択的導入用 | ゼオンメディカル
× | × |  | × | インターベンション（ZM） | シースイントロデューサー（ZM） | イントロデューサーセット（選択的導入） | ISM4040BBJ(S) | 4545367008512 | 10598000 | 13600 | 19000 | 本 | 5本/箱 | 5 | 5 | 心臓用カテーテルイントロデューサキット | ゼメックスイントロデューサーセット | 承認 | 20500BZZ00934000 | Ⅳ | 高度管理医療機器 | 血管造影用シースイントロデューサーセット 選択的導入用 | ゼオンメディカル
× | × |  | × | インターベンション（ZM） | シースイントロデューサー（ZM） | イントロデューサーセット（選択的導入） | ISM4060ABA(N) | 4545367008543 | 10598000 | 13600 | 19000 | 本 | 5本/箱 | 5 | 5 | 心臓用カテーテルイントロデューサキット | ゼメックスイントロデューサーセット | 承認 | 20500BZZ00934000 | Ⅳ | 高度管理医療機器 | 血管造影用シースイントロデューサーセット 選択的導入用 | ゼオンメディカル
× | × |  | × | インターベンション（ZM） | シースイントロデューサー（ZM） | イントロデューサーセット（蛇行血管） | ISA2540ABA(N) | 4545367018238 | 10598000 | 2700 | 8500 | 本 | 10本/箱 | 10 | 10 | 心臓用カテーテルイントロデューサキット | ゼメックスイントロデューサーセット | 承認 | 20500BZZ00934000 | Ⅳ | 高度管理医療機器 | 血管造影用シースイントロデューサーセット 蛇行血管用 | ゼオンメディカル
× | × |  | × | インターベンション（ZM） | シースイントロデューサー（ZM） | イントロデューサーセット（蛇行血管） | ISA2540ABA(S) | 4545367018016 | 10598000 | 2700 | 8500 | 本 | 10本/箱 | 10 | 10 | 心臓用カテーテルイントロデューサキット | ゼメックスイントロデューサーセット | 承認 | 20500BZZ00934000 | Ⅳ | 高度管理医療機器 | 血管造影用シースイントロデューサーセット 蛇行血管用 | ゼオンメディカル
× | × |  | × | インターベンション（ZM） | シースイントロデューサー（ZM） | イントロデューサーセット（蛇行血管） | ISA2540BBJ(S) | 4545367024901 | 10598000 | 2700 | 8500 | 本 | 10本/箱 | 10 | 10 | 心臓用カテーテルイントロデューサキット | ゼメックスイントロデューサーセット | 承認 | 20500BZZ00934000 | Ⅳ | 高度管理医療機器 | 血管造影用シースイントロデューサーセット 蛇行血管用 | ゼオンメディカル
× | × |  | × | インターベンション（ZM） | シースイントロデューサー（ZM） | イントロデューサーセット（蛇行血管） | ISA2550AAA(S) | 4545367018696 | 10598000 | 2700 | 8500 | 本 | 10本/箱 | 10 | 10 | 心臓用カテーテルイントロデューサキット | ゼメックスイントロデューサーセット | 承認 | 20500BZZ00934000 | Ⅳ | 高度管理医療機器 | 血管造影用シースイントロデューサーセット 蛇行血管用 | ゼオンメディカル
× | × |  | × | インターベンション（ZM） | シースイントロデューサー（ZM） | イントロデューサーセット（蛇行血管） | ISA2550ABA(N) | 4545367018702 | 10598000 | 2700 | 8500 | 本 | 10本/箱 | 10 | 10 | 心臓用カテーテルイントロデューサキット | ゼメックスイントロデューサーセット | 承認 | 20500BZZ00934000 | Ⅳ | 高度管理医療機器 | 血管造影用シースイントロデューサーセット 蛇行血管用 | ゼオンメディカル
× | × |  | × | インターベンション（ZM） | シースイントロデューサー（ZM） | イントロデューサーセット（蛇行血管） | ISA2550BBJ(S) | 4545367016722 | 10598000 | 2700 | 8500 | 本 | 10本/箱 | 10 | 10 | 心臓用カテーテルイントロデューサキット | ゼメックスイントロデューサーセット | 承認 | 20500BZZ00934000 | Ⅳ | 高度管理医療機器 | 血管造影用シースイントロデューサーセット 蛇行血管用 | ゼオンメディカル
× | × |  | × | インターベンション（ZM） | シースイントロデューサー（ZM） | イントロデューサーセット（蛇行血管） | ISA2560ABA(N) | 4545367018733 | 10598000 | 2700 | 8500 | 本 | 10本/箱 | 10 | 10 | 心臓用カテーテルイントロデューサキット | ゼメックスイントロデューサーセット | 承認 | 20500BZZ00934000 | Ⅳ | 高度管理医療機器 | 血管造影用シースイントロデューサーセット 蛇行血管用 | ゼオンメディカル
× | × |  | × | インターベンション（ZM） | シースイントロデューサー（ZM） | イントロデューサーセット（蛇行血管） | ISA2560BBJ(S) | 4545367020606 | 10598000 | 2700 | 8500 | 本 | 10本/箱 | 10 | 10 | 心臓用カテーテルイントロデューサキット | ゼメックスイントロデューサーセット | 承認 | 20500BZZ00934000 | Ⅳ | 高度管理医療機器 | 血管造影用シースイントロデューサーセット 蛇行血管用 | ゼオンメディカル
× | × |  | × | インターベンション（ZM） | シースイントロデューサー（ZM） | イントロデューサーセット（蛇行血管） | ISA3030006(S) | 4545367035365 | 10598000 | 2700 | 8500 | 本 | 5本/箱 | 5 | 5 | 心臓用カテーテルイントロデューサキット | ゼメックスイントロデューサーセット | 承認 | 20500BZZ00934000 | Ⅳ | 高度管理医療機器 | 血管造影用シースイントロデューサーセット 蛇行血管用 | ゼオンメディカル
× | × |  | × | インターベンション（ZM） | シースイントロデューサー（ZM） | イントロデューサーセット（蛇行血管） | ISA3030018(S) | 4545367041533 | 10598000 | 2700 | 8500 | 本 | 5本/箱 | 5 | 5 | 心臓用カテーテルイントロデューサキット | ゼメックスイントロデューサーセット | 承認 | 20500BZZ00934000 | Ⅳ | 高度管理医療機器 | 血管造影用シースイントロデューサーセット 蛇行血管用 | ゼオンメディカル
× | × |  | × | インターベンション（ZM） | シースイントロデューサー（ZM） | イントロデューサーセット（蛇行血管） | ISA3030020(S) | 4545367045432 | 10598000 | 2700 | 8500 | 本 | 5本/箱 | 5 | 5 | 心臓用カテーテルイントロデューサキット | ゼメックスイントロデューサーセット | 承認 | 20500BZZ00934000 | Ⅳ | 高度管理医療機器 | 血管造影用シースイントロデューサーセット 蛇行血管用 | ゼオンメディカル
× | × |  | × | インターベンション（ZM） | シースイントロデューサー（ZM） | イントロデューサーセット（蛇行血管） | ISB2540AAA(N) | 4545367017903 | 10598000 | 2700 | 8500 | 本 | 10本/箱 | 10 | 10 | 心臓用カテーテルイントロデューサキット | ゼメックスイントロデューサーセット | 承認 | 20500BZZ00934000 | Ⅳ | 高度管理医療機器 | 血管造影用シースイントロデューサーセット 蛇行血管用 | ゼオンメディカル
× | × |  | × | インターベンション（ZM） | シースイントロデューサー（ZM） | イントロデューサーセット（蛇行血管） | ISB2540AAA(S) | 4545367018344 | 10598000 | 2700 | 8500 | 本 | 10本/箱 | 10 | 10 | 心臓用カテーテルイントロデューサキット | ゼメックスイントロデューサーセット | 承認 | 20500BZZ00934000 | Ⅳ | 高度管理医療機器 | 血管造影用シースイントロデューサーセット 蛇行血管用 | ゼオンメディカル
× | × |  | × | インターベンション（ZM） | シースイントロデューサー（ZM） | イントロデューサーセット（蛇行血管） | ISB2540ABA(N) | 4545367017118 | 10598000 | 2700 | 8500 | 本 | 10本/箱 | 10 | 10 | 心臓用カテーテルイントロデューサキット | ゼメックスイントロデューサーセット | 承認 | 20500BZZ00934000 | Ⅳ | 高度管理医療機器 | 血管造影用シースイントロデューサーセット 蛇行血管用 | ゼオンメディカル
× | × |  | × | インターベンション（ZM） | シースイントロデューサー（ZM） | イントロデューサーセット（蛇行血管） | ISB2540ABA(S) | 4545367017910 | 10598000 | 2700 | 8500 | 本 | 10本/箱 | 10 | 10 | 心臓用カテーテルイントロデューサキット | ゼメックスイントロデューサーセット | 承認 | 20500BZZ00934000 | Ⅳ | 高度管理医療機器 | 血管造影用シースイントロデューサーセット 蛇行血管用 | ゼオンメディカル
× | × |  | × | インターベンション（ZM） | シースイントロデューサー（ZM） | イントロデューサーセット（蛇行血管） | ISB2550001(N) | 4545367034627 | 10598000 | 2700 | 8500 | 本 | 10本/箱 | 10 | 10 | 心臓用カテーテルイントロデューサキット | ゼメックスイントロデューサーセット | 承認 | 20500BZZ00934000 | Ⅳ | 高度管理医療機器 | 血管造影用シースイントロデューサーセット 蛇行血管用 | ゼオンメディカル
× | × |  | × | インターベンション（ZM） | シースイントロデューサー（ZM） | イントロデューサーセット（蛇行血管） | ISB2550AAA(S) | 4545367020156 | 10598000 | 2700 | 8500 | 本 | 10本/箱 | 10 | 10 | 心臓用カテーテルイントロデューサキット | ゼメックスイントロデューサーセット | 承認 | 20500BZZ00934000 | Ⅳ | 高度管理医療機器 | 血管造影用シースイントロデューサーセット 蛇行血管用 | ゼオンメディカル
× | × |  | × | インターベンション（ZM） | シースイントロデューサー（ZM） | イントロデューサーセット（蛇行血管） | ISB2550ABA(N) | 4545367020163 | 10598000 | 2700 | 8500 | 本 | 10本/箱 | 10 | 10 | 心臓用カテーテルイントロデューサキット | ゼメックスイントロデューサーセット | 承認 | 20500BZZ00934000 | Ⅳ | 高度管理医療機器 | 血管造影用シースイントロデューサーセット 蛇行血管用 | ゼオンメディカル
× | × |  | × | インターベンション（ZM） | シースイントロデューサー（ZM） | イントロデューサーセット（蛇行血管） | ISB2550ABA(S) | 4545367020170 | 10598000 | 2700 | 8500 | 本 | 10本/箱 | 10 | 10 | 心臓用カテーテルイントロデューサキット | ゼメックスイントロデューサーセット | 承認 | 20500BZZ00934000 | Ⅳ | 高度管理医療機器 | 血管造影用シースイントロデューサーセット 蛇行血管用 | ゼオンメディカル
× | × |  | × | インターベンション（ZM） | シースイントロデューサー（ZM） | イントロデューサーセット（蛇行血管） | ISB2560001(N) | 4545367034634 | 10598000 | 2700 | 8500 | 本 | 10本/箱 | 10 | 10 | 心臓用カテーテルイントロデューサキット | ゼメックスイントロデューサーセット | 承認 | 20500BZZ00934000 | Ⅳ | 高度管理医療機器 | 血管造影用シースイントロデューサーセット 蛇行血管用 | ゼオンメディカル
× | × |  | × | インターベンション（ZM） | シースイントロデューサー（ZM） | イントロデューサーセット（蛇行血管） | ISB2560AAA(S) | 4545367020187 | 10598000 | 2700 | 8500 | 本 | 10本/箱 | 10 | 10 | 心臓用カテーテルイントロデューサキット | ゼメックスイントロデューサーセット | 承認 | 20500BZZ00934000 | Ⅳ | 高度管理医療機器 | 血管造影用シースイントロデューサーセット 蛇行血管用 | ゼオンメディカル
× | × |  | × | インターベンション（ZM） | シースイントロデューサー（ZM） | イントロデューサーセット（蛇行血管） | ISB2560ABA(N) | 4545367020194 | 10598000 | 2700 | 8500 | 本 | 10本/箱 | 10 | 10 | 心臓用カテーテルイントロデューサキット | ゼメックスイントロデューサーセット | 承認 | 20500BZZ00934000 | Ⅳ | 高度管理医療機器 | 血管造影用シースイントロデューサーセット 蛇行血管用 | ゼオンメディカル
× | × |  | × | インターベンション（ZM） | シースイントロデューサー（ZM） | イントロデューサーセット（蛇行血管） | ISB2560ABA(S) | 4545367020200 | 10598000 | 2700 | 8500 | 本 | 10本/箱 | 10 | 10 | 心臓用カテーテルイントロデューサキット | ゼメックスイントロデューサーセット | 承認 | 20500BZZ00934000 | Ⅳ | 高度管理医療機器 | 血管造影用シースイントロデューサーセット 蛇行血管用 | ゼオンメディカル
× | × |  | × | インターベンション（ZM） | シースイントロデューサー（ZM） | イントロデューサーセット（蛇行血管） | ISB2570005(N) | 4545367033040 | 10598000 | 2700 | 8500 | 本 | 10本/箱 | 10 | 10 | 心臓用カテーテルイントロデューサキット | ゼメックスイントロデューサーセット | 承認 | 20500BZZ00934000 | Ⅳ | 高度管理医療機器 | 血管造影用シースイントロデューサーセット 蛇行血管用 | ゼオンメディカル
× | × |  | × | インターベンション（ZM） | シースイントロデューサー（ZM） | イントロデューサーセット（蛇行血管） | ISB2570AAA(S) | 4545367020217 | 10598000 | 2700 | 8500 | 本 | 10本/箱 | 10 | 10 | 心臓用カテーテルイントロデューサキット | ゼメックスイントロデューサーセット | 承認 | 20500BZZ00934000 | Ⅳ | 高度管理医療機器 | 血管造影用シースイントロデューサーセット 蛇行血管用 | ゼオンメディカル
× | × |  | × | インターベンション（ZM） | シースイントロデューサー（ZM） | イントロデューサーセット（蛇行血管） | ISB2570ABA(N) | 4545367020224 | 10598000 | 2700 | 8500 | 本 | 10本/箱 | 10 | 10 | 心臓用カテーテルイントロデューサキット | ゼメックスイントロデューサーセット | 承認 | 20500BZZ00934000 | Ⅳ | 高度管理医療機器 | 血管造影用シースイントロデューサーセット 蛇行血管用 | ゼオンメディカル
× | × |  | × | インターベンション（ZM） | シースイントロデューサー（ZM） | イントロデューサーセット（蛇行血管） | ISB2570ABA(S) | 4545367021252 | 10598000 | 2700 | 8500 | 本 | 10本/箱 | 10 | 10 | 心臓用カテーテルイントロデューサキット | ゼメックスイントロデューサーセット | 承認 | 20500BZZ00934000 | Ⅳ | 高度管理医療機器 | 血管造影用シースイントロデューサーセット 蛇行血管用 | ゼオンメディカル
× | × |  | × | インターベンション（ZM） | シースイントロデューサー（ZM） | イントロデューサーセット（蛇行血管） | ISB2580AAA(S) | 4545367020446 | 10598000 | 2700 | 8500 | 本 | 10本/箱 | 10 | 10 | 心臓用カテーテルイントロデューサキット | ゼメックスイントロデューサーセット | 承認 | 20500BZZ00934000 | Ⅳ | 高度管理医療機器 | 血管造影用シースイントロデューサーセット 蛇行血管用 | ゼオンメディカル
× | × |  | × | インターベンション（ZM） | シースイントロデューサー（ZM） | イントロデューサーセット（蛇行血管） | ISB2580ABA(N) | 4545367020323 | 10598000 | 2700 | 8500 | 本 | 10本/箱 | 10 | 10 | 心臓用カテーテルイントロデューサキット | ゼメックスイントロデューサーセット | 承認 | 20500BZZ00934000 | Ⅳ | 高度管理医療機器 | 血管造影用シースイントロデューサーセット 蛇行血管用 | ゼオンメディカル
× | × |  | × | インターベンション（ZM） | シースイントロデューサー（ZM） | イントロデューサーセット（蛇行血管） | ISB2580ABA(S) | 4545367026097 | 10598000 | 2700 | 8500 | 本 | 10本/箱 | 10 | 10 | 心臓用カテーテルイントロデューサキット | ゼメックスイントロデューサーセット | 承認 | 20500BZZ00934000 | Ⅳ | 高度管理医療機器 | 血管造影用シースイントロデューサーセット 蛇行血管用 | ゼオンメディカル
× | × |  | × | インターベンション（ZM） | シースイントロデューサー（ZM） | イントロデューサーセット（蛇行血管） | ISB2590AAA(S) | 4545367025526 | 10598000 | 2700 | 8500 | 本 | 10本/箱 | 10 | 10 | 心臓用カテーテルイントロデューサキット | ゼメックスイントロデューサーセット | 承認 | 20500BZZ00934000 | Ⅳ | 高度管理医療機器 | 血管造影用シースイントロデューサーセット 蛇行血管用 | ゼオンメディカル
× | × |  | × | インターベンション（ZM） | シースイントロデューサー（ZM） | イントロデューサーセット（蛇行血管） | ISB2590ABA(N) | 4545367021436 | 10598000 | 2700 | 8500 | 本 | 10本/箱 | 10 | 10 | 心臓用カテーテルイントロデューサキット | ゼメックスイントロデューサーセット | 承認 | 20500BZZ00934000 | Ⅳ | 高度管理医療機器 | 血管造影用シースイントロデューサーセット 蛇行血管用 | ゼオンメディカル
× | × |  | × | インターベンション（ZM） | シースイントロデューサー（ZM） | イントロデューサーセット（蛇行血管） | ISB2590ABA(S) | 4545367019846 | 10598000 | 2700 | 8500 | 本 | 10本/箱 | 10 | 10 | 心臓用カテーテルイントロデューサキット | ゼメックスイントロデューサーセット | 承認 | 20500BZZ00934000 | Ⅳ | 高度管理医療機器 | 血管造影用シースイントロデューサーセット 蛇行血管用 | ゼオンメディカル
× | × |  | × | インターベンション（ZM） | シースイントロデューサー（ZM） | イントロデューサーセット（蛇行血管） | ISB3060ABA(N) | 4545367007898 | 10598000 | 2700 | 8500 | 本 | 5本/箱 | 5 | 5 | 心臓用カテーテルイントロデューサキット | ゼメックスイントロデューサーセット | 承認 | 20500BZZ00934000 | Ⅳ | 高度管理医療機器 | 血管造影用シースイントロデューサーセット 蛇行血管用 | ゼオンメディカル
× | × |  | × | インターベンション（ZM） | シースイントロデューサー（ZM） | イントロデューサーセット（蛇行血管） | ISB3070ABA(N) | 4545367007904 | 10598000 | 2700 | 8500 | 本 | 5本/箱 | 5 | 5 | 心臓用カテーテルイントロデューサキット | ゼメックスイントロデューサーセット | 承認 | 20500BZZ00934000 | Ⅳ | 高度管理医療機器 | 血管造影用シースイントロデューサーセット 蛇行血管用 | ゼオンメディカル
× | × |  | × | インターベンション（ZM） | シースイントロデューサー（ZM） | イントロデューサーセット（蛇行血管） | ISB3550AAA(N) | 4545367007935 | 10598000 | 2700 | 8500 | 本 | 5本/箱 | 5 | 5 | 心臓用カテーテルイントロデューサキット | ゼメックスイントロデューサーセット | 承認 | 20500BZZ00934000 | Ⅳ | 高度管理医療機器 | 血管造影用シースイントロデューサーセット 蛇行血管用 | ゼオンメディカル
× | × |  | × | インターベンション（ZM） | シースイントロデューサー（ZM） | イントロデューサーセット（蛇行血管） | ISB3560AAA(S) | 4545367017194 | 10598000 | 2700 | 8500 | 本 | 5本/箱 | 5 | 5 | 心臓用カテーテルイントロデューサキット | ゼメックスイントロデューサーセット | 承認 | 20500BZZ00934000 | Ⅳ | 高度管理医療機器 | 血管造影用シースイントロデューサーセット 蛇行血管用 | ゼオンメディカル
× | × |  | × | インターベンション（ZM） | シースイントロデューサー（ZM） | イントロデューサーセット（蛇行血管） | ISB3560ABA(S) | 4545367040925 | 10598000 | 2700 | 8500 | 本 | 5本/箱 | 5 | 5 | 心臓用カテーテルイントロデューサキット | ゼメックスイントロデューサーセット | 承認 | 20500BZZ00934000 | Ⅳ | 高度管理医療機器 | 血管造影用シースイントロデューサーセット 蛇行血管用 | ゼオンメディカル
× | × |  | × | インターベンション（ZM） | シースイントロデューサー（ZM） | イントロデューサーセット（蛇行血管） | ISB3570AAA(N) | 4545367024505 | 10598000 | 2700 | 8500 | 本 | 5本/箱 | 5 | 5 | 心臓用カテーテルイントロデューサキット | ゼメックスイントロデューサーセット | 承認 | 20500BZZ00934000 | Ⅳ | 高度管理医療機器 | 血管造影用シースイントロデューサーセット 蛇行血管用 | ゼオンメディカル
× | × |  | × | インターベンション（ZM） | シースイントロデューサー（ZM） | イントロデューサーセット（蛇行血管） | ISB3570ABA(N) | 4545367063658 | 10598000 | 2700 | 8500 | 本 | 5本/箱 | 5 | 5 | 心臓用カテーテルイントロデューサキット | ゼメックスイントロデューサーセット | 承認 | 20500BZZ00934000 | Ⅳ | 高度管理医療機器 | 血管造影用シースイントロデューサーセット 蛇行血管用 | ゼオンメディカル
× | × |  | × | インターベンション（ZM） | シースイントロデューサー（ZM） | イントロデューサーセット（蛇行血管） | ISB3580AAA(N) | 4545367024529 | 10598000 | 2700 | 8500 | 本 | 5本/箱 | 5 | 5 | 心臓用カテーテルイントロデューサキット | ゼメックスイントロデューサーセット | 承認 | 20500BZZ00934000 | Ⅳ | 高度管理医療機器 | 血管造影用シースイントロデューサーセット 蛇行血管用 | ゼオンメディカル
× | × |  | × | インターベンション（ZM） | シースイントロデューサー（ZM） | イントロデューサーセット（蛇行血管） | ISB4070ABA(N) | 4545367055424 | 10598000 | 2700 | 8500 | 本 | 5本/箱 | 5 | 5 | 心臓用カテーテルイントロデューサキット | ゼメックスイントロデューサーセット | 承認 | 20500BZZ00934000 | Ⅳ | 高度管理医療機器 | 血管造影用シースイントロデューサーセット 蛇行血管用 | ゼオンメディカル
× | × |  | × | インターベンション（ZM） | シースイントロデューサー（ZM） | イントロデューサーセット（蛇行血管） | ISB4550ABA(N) | 4545367036348 | 10598000 | 2700 | 8500 | 本 | 5本/箱 | 5 | 5 | 心臓用カテーテルイントロデューサキット | ゼメックスイントロデューサーセット | 承認 | 20500BZZ00934000 | Ⅳ | 高度管理医療機器 | 血管造影用シースイントロデューサーセット 蛇行血管用 | ゼオンメディカル
× | × |  | × | インターベンション（ZM） | シースイントロデューサー（ZM） | イントロデューサーセット（蛇行血管） | ISB4560ABA(N) | 4545367036355 | 10598000 | 2700 | 8500 | 本 | 5本/箱 | 5 | 5 | 心臓用カテーテルイントロデューサキット | ゼメックスイントロデューサーセット | 承認 | 20500BZZ00934000 | Ⅳ | 高度管理医療機器 | 血管造影用シースイントロデューサーセット 蛇行血管用 | ゼオンメディカル
× | × |  | × | インターベンション（ZM） | シースイントロデューサー（ZM） | イントロデューサーセット（蛇行血管） | ISB4570ABA(N) | 4545367035570 | 10598000 | 2700 | 8500 | 本 | 5本/箱 | 5 | 5 | 心臓用カテーテルイントロデューサキット | ゼメックスイントロデューサーセット | 承認 | 20500BZZ00934000 | Ⅳ | 高度管理医療機器 | 血管造影用シースイントロデューサーセット 蛇行血管用 | ゼオンメディカル
× | × |  | × | インターベンション（ZM） | シースイントロデューサー（ZM） | イントロデューサーセット（蛇行血管） | ISB4580ABA(N) | 4545367035587 | 10598000 | 2700 | 8500 | 本 | 5本/箱 | 5 | 5 | 心臓用カテーテルイントロデューサキット | ゼメックスイントロデューサーセット | 承認 | 20500BZZ00934000 | Ⅳ | 高度管理医療機器 | 血管造影用シースイントロデューサーセット 蛇行血管用 | ゼオンメディカル
× | × |  | × | インターベンション（ZM） | シースイントロデューサー（ZM） | イントロデューサーセット（蛇行血管） | ISB4590ABA(N) | 4545367057664 | 10598000 | 2700 | 8500 | 本 | 5本/箱 | 5 | 5 | 心臓用カテーテルイントロデューサキット | ゼメックスイントロデューサーセット | 承認 | 20500BZZ00934000 | Ⅳ | 高度管理医療機器 | 血管造影用シースイントロデューサーセット 蛇行血管用 | ゼオンメディカル
× | × |  | × | インターベンション（ZM） | シースイントロデューサー（ZM） | イントロデューサーセット（蛇行血管） | ISD3560AZA(S) | 4545367021405 | 10598000 | 2700 | 8500 | 本 | 5本/箱 | 5 | 5 | 心臓用カテーテルイントロデューサキット | ゼメックスイントロデューサーセット | 承認 | 20500BZZ00934000 | Ⅳ | 高度管理医療機器 | 血管造影用シースイントロデューサーセット 蛇行血管用 | ゼオンメディカル
× | × |  | × | インターベンション（ZM） | シースイントロデューサー（ZM） | イントロデューサーセット（蛇行血管） | ISD3570AZA(S) | 4545367008192 | 10598000 | 2700 | 8500 | 本 | 5本/箱 | 5 | 5 | 心臓用カテーテルイントロデューサキット | ゼメックスイントロデューサーセット | 承認 | 20500BZZ00934000 | Ⅳ | 高度管理医療機器 | 血管造影用シースイントロデューサーセット 蛇行血管用 | ゼオンメディカル
× | × |  | × | インターベンション（ZM） | シースイントロデューサー（ZM） | イントロデューサーセット（蛇行血管） | ISD3580AZA(S) | 4545367008208 | 10598000 | 2700 | 8500 | 本 | 5本/箱 | 5 | 5 | 心臓用カテーテルイントロデューサキット | ゼメックスイントロデューサーセット | 承認 | 20500BZZ00934000 | Ⅳ | 高度管理医療機器 | 血管造影用シースイントロデューサーセット 蛇行血管用 | ゼオンメディカル
× | × |  | × | インターベンション（ZM） | シースイントロデューサー（ZM） | イントロデューサーセット（蛇行血管） | ISD4540AZA(S) | 4545367019297 | 10598000 | 2700 | 8500 | 本 | 5本/箱 | 5 | 5 | 心臓用カテーテルイントロデューサキット | ゼメックスイントロデューサーセット | 承認 | 20500BZZ00934000 | Ⅳ | 高度管理医療機器 | 血管造影用シースイントロデューサーセット 蛇行血管用 | ゼオンメディカル
× | × |  | × | インターベンション（ZM） | シースイントロデューサー（ZM） | イントロデューサーセット（蛇行血管） | ISD4560AZA(S) | 4545367008246 | 10598000 | 2700 | 8500 | 本 | 5本/箱 | 5 | 5 | 心臓用カテーテルイントロデューサキット | ゼメックスイントロデューサーセット | 承認 | 20500BZZ00934000 | Ⅳ | 高度管理医療機器 | 血管造影用シースイントロデューサーセット 蛇行血管用 | ゼオンメディカル
× | × |  | × | インターベンション（ZM） | シースイントロデューサー（ZM） | イントロデューサーセット（蛇行血管） | ISD4570AZA(S) | 4545367024321 | 10598000 | 2700 | 8500 | 本 | 5本/箱 | 5 | 5 | 心臓用カテーテルイントロデューサキット | ゼメックスイントロデューサーセット | 承認 | 20500BZZ00934000 | Ⅳ | 高度管理医療機器 | 血管造影用シースイントロデューサーセット 蛇行血管用 | ゼオンメディカル
× | × |  | × | インターベンション（ZM） | シースイントロデューサー（ZM） | イントロデューサーセット（蛇行血管） | ISD4580AZA(S) | 4545367025182 | 10598000 | 2700 | 8500 | 本 | 5本/箱 | 5 | 5 | 心臓用カテーテルイントロデューサキット | ゼメックスイントロデューサーセット | 承認 | 20500BZZ00934000 | Ⅳ | 高度管理医療機器 | 血管造影用シースイントロデューサーセット 蛇行血管用 | ゼオンメディカル
× | × |  | × | インターベンション（ZM） | シースイントロデューサー（ZM） | イントロデューサーセット（蛇行血管） | ISD4590AZA(S) | 4545367057329 | 10598000 | 2700 | 8500 | 本 | 5本/箱 | 5 | 5 | 心臓用カテーテルイントロデューサキット | ゼメックスイントロデューサーセット | 承認 | 20500BZZ00934000 | Ⅳ | 高度管理医療機器 | 血管造影用シースイントロデューサーセット 蛇行血管用 | ゼオンメディカル
× | × |  | × | インターベンション（ZM） | シースイントロデューサー（ZM） | イントロデューサーセット（蛇行血管） | ISD6070AZA(S) | 4545367008307 | 10598000 | 2700 | 8500 | 本 | 5本/箱 | 5 | 5 | 心臓用カテーテルイントロデューサキット | ゼメックスイントロデューサーセット | 承認 | 20500BZZ00934000 | Ⅳ | 高度管理医療機器 | 血管造影用シースイントロデューサーセット 蛇行血管用 | ゼオンメディカル
× | × |  | × | インターベンション（ZM） | シースイントロデューサー（ZM） | イントロデューサーセット（蛇行血管） | ISD6080AZA(S) | 4545367008314 | 10598000 | 2700 | 8500 | 本 | 5本/箱 | 5 | 5 | 心臓用カテーテルイントロデューサキット | ゼメックスイントロデューサーセット | 承認 | 20500BZZ00934000 | Ⅳ | 高度管理医療機器 | 血管造影用シースイントロデューサーセット 蛇行血管用 | ゼオンメディカル
× | × |  | × | インターベンション（ZM） | シースイントロデューサー（ZM） | イントロデューサーセット（蛇行血管） | ISD6090AZA(S) | 4545367057336 | 10598000 | 2700 | 8500 | 本 | 5本/箱 | 5 | 5 | 心臓用カテーテルイントロデューサキット | ゼメックスイントロデューサーセット | 承認 | 20500BZZ00934000 | Ⅳ | 高度管理医療機器 | 血管造影用シースイントロデューサーセット 蛇行血管用 | ゼオンメディカル
× | × |  | × | インターベンション（ZM） | シースイントロデューサー（ZM） | イントロデューサーセット（蛇行血管） | ISD9060AZA(S) | 4545367036393 | 10598000 | 2700 | 8500 | 本 | 1本/箱 | 1 | 1 | 心臓用カテーテルイントロデューサキット | ゼメックスイントロデューサーセット | 承認 | 20500BZZ00934000 | Ⅳ | 高度管理医療機器 | 血管造影用シースイントロデューサーセット 蛇行血管用 | ゼオンメディカル
× | × |  | × | インターベンション（ZM） | シースイントロデューサー（ZM） | イントロデューサーセット（標準） | ISA0340BBA(N) | 4545367078256 | 10598000 | 2130 | 5300 | 本 | 10本/箱 | 10 | 10 | 心臓用カテーテルイントロデューサキット | ゼメックスイントロデューサーセット | 承認 | 20500BZZ00934000 | Ⅳ | 高度管理医療機器 | 血管造影用シースイントロデューサーセット 一般用 標準型 | ゼオンメディカル
× | × |  | × | インターベンション（ZM） | シースイントロデューサー（ZM） | イントロデューサーセット（標準） | ISA0340BBJ(S) | 4545367023027 | 10598000 | 2130 | 5300 | 本 | 10本/箱 | 10 | 10 | 心臓用カテーテルイントロデューサキット | ゼメックスイントロデューサーセット | 承認 | 20500BZZ00934000 | Ⅳ | 高度管理医療機器 | 血管造影用シースイントロデューサーセット 一般用 標準型 | ゼオンメディカル
× | × |  | × | インターベンション（ZM） | シースイントロデューサー（ZM） | イントロデューサーセット（標準） | ISA0350BBA(N) | 4545367078263 | 10598000 | 2130 | 5300 | 本 | 10本/箱 | 10 | 10 | 心臓用カテーテルイントロデューサキット | ゼメックスイントロデューサーセット | 承認 | 20500BZZ00934000 | Ⅳ | 高度管理医療機器 | 血管造影用シースイントロデューサーセット 一般用 標準型 | ゼオンメディカル
× | × |  | × | インターベンション（ZM） | シースイントロデューサー（ZM） | イントロデューサーセット（標準） | ISA0350BBJ(S) | 4545367022952 | 10598000 | 2130 | 5300 | 本 | 10本/箱 | 10 | 10 | 心臓用カテーテルイントロデューサキット | ゼメックスイントロデューサーセット | 承認 | 20500BZZ00934000 | Ⅳ | 高度管理医療機器 | 血管造影用シースイントロデューサーセット 一般用 標準型 | ゼオンメディカル
× | × |  | × | インターベンション（ZM） | シースイントロデューサー（ZM） | イントロデューサーセット（標準） | ISA0360BBA(N) | 4545367078270 | 10598000 | 2130 | 5300 | 本 | 10本/箱 | 10 | 10 | 心臓用カテーテルイントロデューサキット | ゼメックスイントロデューサーセット | 承認 | 20500BZZ00934000 | Ⅳ | 高度管理医療機器 | 血管造影用シースイントロデューサーセット 一般用 標準型 | ゼオンメディカル
× | × |  | × | インターベンション（ZM） | シースイントロデューサー（ZM） | イントロデューサーセット（標準） | ISA0360BBJ(S) | 4545367023034 | 10598000 | 2130 | 5300 | 本 | 10本/箱 | 10 | 10 | 心臓用カテーテルイントロデューサキット | ゼメックスイントロデューサーセット | 承認 | 20500BZZ00934000 | Ⅳ | 高度管理医療機器 | 血管造影用シースイントロデューサーセット 一般用 標準型 | ゼオンメディカル
× | × |  | × | インターベンション（ZM） | シースイントロデューサー（ZM） | イントロデューサーセット（標準） | ISA0440BBA(N) | 4545367024567 | 10598000 | 2130 | 5300 | 本 | 10本/箱 | 10 | 10 | 心臓用カテーテルイントロデューサキット | ゼメックスイントロデューサーセット | 承認 | 20500BZZ00934000 | Ⅳ | 高度管理医療機器 | 血管造影用シースイントロデューサーセット 一般用 標準型 | ゼオンメディカル
× | × |  | × | インターベンション（ZM） | シースイントロデューサー（ZM） | イントロデューサーセット（標準） | ISA0440BBJ(S) | 4545367029135 | 10598000 | 2130 | 5300 | 本 | 10本/箱 | 10 | 10 | 心臓用カテーテルイントロデューサキット | ゼメックスイントロデューサーセット | 承認 | 20500BZZ00934000 | Ⅳ | 高度管理医療機器 | 血管造影用シースイントロデューサーセット 一般用 標準型 | ゼオンメディカル
× | × |  | × | インターベンション（ZM） | シースイントロデューサー（ZM） | イントロデューサーセット（標準） | ISA0450BBA(N) | 4545367013363 | 10598000 | 2130 | 5300 | 本 | 10本/箱 | 10 | 10 | 心臓用カテーテルイントロデューサキット | ゼメックスイントロデューサーセット | 承認 | 20500BZZ00934000 | Ⅳ | 高度管理医療機器 | 血管造影用シースイントロデューサーセット 一般用 標準型 | ゼオンメディカル
× | × |  | × | インターベンション（ZM） | シースイントロデューサー（ZM） | イントロデューサーセット（標準） | ISA0450BBJ(S) | 4545367029142 | 10598000 | 2130 | 5300 | 本 | 10本/箱 | 10 | 10 | 心臓用カテーテルイントロデューサキット | ゼメックスイントロデューサーセット | 承認 | 20500BZZ00934000 | Ⅳ | 高度管理医療機器 | 血管造影用シースイントロデューサーセット 一般用 標準型 | ゼオンメディカル
× | × |  | × | インターベンション（ZM） | シースイントロデューサー（ZM） | イントロデューサーセット（標準） | ISA0540BBA(N) | 4545367019082 | 10598000 | 2130 | 5300 | 本 | 10本/箱 | 10 | 10 | 心臓用カテーテルイントロデューサキット | ゼメックスイントロデューサーセット | 承認 | 20500BZZ00934000 | Ⅳ | 高度管理医療機器 | 血管造影用シースイントロデューサーセット 一般用 標準型 | ゼオンメディカル
× | × |  | × | インターベンション（ZM） | シースイントロデューサー（ZM） | イントロデューサーセット（標準） | ISA0540BBA(S) | 4545367024482 | 10598000 | 2130 | 5300 | 本 | 10本/箱 | 10 | 10 | 心臓用カテーテルイントロデューサキット | ゼメックスイントロデューサーセット | 承認 | 20500BZZ00934000 | Ⅳ | 高度管理医療機器 | 血管造影用シースイントロデューサーセット 一般用 標準型 | ゼオンメディカル
× | × |  | × | インターベンション（ZM） | シースイントロデューサー（ZM） | イントロデューサーセット（標準） | ISA0540BCA(S) | 4545367004248 | 10598000 | 2130 | 5300 | 本 | 10本/箱 | 10 | 10 | 心臓用カテーテルイントロデューサキット | ゼメックスイントロデューサーセット | 承認 | 20500BZZ00934000 | Ⅳ | 高度管理医療機器 | 血管造影用シースイントロデューサーセット 一般用 標準型 | ゼオンメディカル
× | × |  | × | インターベンション（ZM） | シースイントロデューサー（ZM） | イントロデューサーセット（標準） | ISA0550BBA(N) | 4545367022969 | 10598000 | 2130 | 5300 | 本 | 10本/箱 | 10 | 10 | 心臓用カテーテルイントロデューサキット | ゼメックスイントロデューサーセット | 承認 | 20500BZZ00934000 | Ⅳ | 高度管理医療機器 | 血管造影用シースイントロデューサーセット 一般用 標準型 | ゼオンメディカル
× | × |  | × | インターベンション（ZM） | シースイントロデューサー（ZM） | イントロデューサーセット（標準） | ISA0550BBJ(S) | 4545367057855 | 10598000 | 2130 | 5300 | 本 | 10本/箱 | 10 | 10 | 心臓用カテーテルイントロデューサキット | ゼメックスイントロデューサーセット | 承認 | 20500BZZ00934000 | Ⅳ | 高度管理医療機器 | 血管造影用シースイントロデューサーセット 一般用 標準型 | ゼオンメディカル
× | × |  | × | インターベンション（ZM） | シースイントロデューサー（ZM） | イントロデューサーセット（標準） | ISA0550BCA(N) | 4545367004330 | 10598000 | 2130 | 5300 | 本 | 10本/箱 | 10 | 10 | 心臓用カテーテルイントロデューサキット | ゼメックスイントロデューサーセット | 承認 | 20500BZZ00934000 | Ⅳ | 高度管理医療機器 | 血管造影用シースイントロデューサーセット 一般用 標準型 | ゼオンメディカル
× | × |  | × | インターベンション（ZM） | シースイントロデューサー（ZM） | イントロデューサーセット（標準） | ISA0555BBD(S) | 4545367040628 | 10598000 | 2130 | 5300 | 本 | 10本/箱 | 10 | 10 | 心臓用カテーテルイントロデューサキット | ゼメックスイントロデューサーセット | 承認 | 20500BZZ00934000 | Ⅳ | 高度管理医療機器 | 血管造影用シースイントロデューサーセット 一般用 標準型 | ゼオンメディカル
× | × |  | × | インターベンション（ZM） | シースイントロデューサー（ZM） | イントロデューサーセット（標準） | ISA0560BBA(N) | 4545367024345 | 10598000 | 2130 | 5300 | 本 | 10本/箱 | 10 | 10 | 心臓用カテーテルイントロデューサキット | ゼメックスイントロデューサーセット | 承認 | 20500BZZ00934000 | Ⅳ | 高度管理医療機器 | 血管造影用シースイントロデューサーセット 一般用 標準型 | ゼオンメディカル
× | × |  | × | インターベンション（ZM） | シースイントロデューサー（ZM） | イントロデューサーセット（標準） | ISA0560BBJ(S) | 4545367057862 | 10598000 | 2130 | 5300 | 本 | 10本/箱 | 10 | 10 | 心臓用カテーテルイントロデューサキット | ゼメックスイントロデューサーセット | 承認 | 20500BZZ00934000 | Ⅳ | 高度管理医療機器 | 血管造影用シースイントロデューサーセット 一般用 標準型 | ゼオンメディカル
× | × |  | × | インターベンション（ZM） | シースイントロデューサー（ZM） | イントロデューサーセット（標準） | ISA0570BBA(N) | 4545367023621 | 10598000 | 2130 | 5300 | 本 | 10本/箱 | 10 | 10 | 心臓用カテーテルイントロデューサキット | ゼメックスイントロデューサーセット | 承認 | 20500BZZ00934000 | Ⅳ | 高度管理医療機器 | 血管造影用シースイントロデューサーセット 一般用 標準型 | ゼオンメディカル
× | × |  | × | インターベンション（ZM） | シースイントロデューサー（ZM） | イントロデューサーセット（標準） | ISA0740BBA(N) | 4545367017323 | 10598000 | 2130 | 5300 | 本 | 10本/箱 | 10 | 10 | 心臓用カテーテルイントロデューサキット | ゼメックスイントロデューサーセット | 承認 | 20500BZZ00934000 | Ⅳ | 高度管理医療機器 | 血管造影用シースイントロデューサーセット 一般用 標準型 | ゼオンメディカル
× | × |  | × | インターベンション（ZM） | シースイントロデューサー（ZM） | イントロデューサーセット（標準） | ISA0740BBA(S) | 4545367019167 | 10598000 | 2130 | 5300 | 本 | 10本/箱 | 10 | 10 | 心臓用カテーテルイントロデューサキット | ゼメックスイントロデューサーセット | 承認 | 20500BZZ00934000 | Ⅳ | 高度管理医療機器 | 血管造影用シースイントロデューサーセット 一般用 標準型 | ゼオンメディカル
× | × |  | × | インターベンション（ZM） | シースイントロデューサー（ZM） | イントロデューサーセット（標準） | ISA0740BBJ(S) | 4545367020002 | 10598000 | 2130 | 5300 | 本 | 10本/箱 | 10 | 10 | 心臓用カテーテルイントロデューサキット | ゼメックスイントロデューサーセット | 承認 | 20500BZZ00934000 | Ⅳ | 高度管理医療機器 | 血管造影用シースイントロデューサーセット 一般用 標準型 | ゼオンメディカル
× | × |  | × | インターベンション（ZM） | シースイントロデューサー（ZM） | イントロデューサーセット（標準） | ISA0740BBT(N) | 4545367038748 | 10598000 | 2130 | 5300 | 本 | 10本/箱 | 10 | 10 | 心臓用カテーテルイントロデューサキット | ゼメックスイントロデューサーセット | 承認 | 20500BZZ00934000 | Ⅳ | 高度管理医療機器 | 血管造影用シースイントロデューサーセット 一般用 標準型 | ゼオンメディカル
× | × |  | × | インターベンション（ZM） | シースイントロデューサー（ZM） | イントロデューサーセット（標準） | ISA0740BCA(S) | 4545367019181 | 10598000 | 2130 | 5300 | 本 | 10本/箱 | 10 | 10 | 心臓用カテーテルイントロデューサキット | ゼメックスイントロデューサーセット | 承認 | 20500BZZ00934000 | Ⅳ | 高度管理医療機器 | 血管造影用シースイントロデューサーセット 一般用 標準型 | ゼオンメディカル
× | × |  | × | インターベンション（ZM） | シースイントロデューサー（ZM） | イントロデューサーセット（標準） | ISA0750BBA(N) | 4545367019242 | 10598000 | 2130 | 5300 | 本 | 10本/箱 | 10 | 10 | 心臓用カテーテルイントロデューサキット | ゼメックスイントロデューサーセット | 承認 | 20500BZZ00934000 | Ⅳ | 高度管理医療機器 | 血管造影用シースイントロデューサーセット 一般用 標準型 | ゼオンメディカル
× | × |  | × | インターベンション（ZM） | シースイントロデューサー（ZM） | イントロデューサーセット（標準） | ISA0750BBA(S) | 4545367019259 | 10598000 | 2130 | 5300 | 本 | 10本/箱 | 10 | 10 | 心臓用カテーテルイントロデューサキット | ゼメックスイントロデューサーセット | 承認 | 20500BZZ00934000 | Ⅳ | 高度管理医療機器 | 血管造影用シースイントロデューサーセット 一般用 標準型 | ゼオンメディカル
× | × |  | × | インターベンション（ZM） | シースイントロデューサー（ZM） | イントロデューサーセット（標準） | ISA0750BBJ(S) | 4545367025328 | 10598000 | 2130 | 5300 | 本 | 10本/箱 | 10 | 10 | 心臓用カテーテルイントロデューサキット | ゼメックスイントロデューサーセット | 承認 | 20500BZZ00934000 | Ⅳ | 高度管理医療機器 | 血管造影用シースイントロデューサーセット 一般用 標準型 | ゼオンメディカル
× | × |  | × | インターベンション（ZM） | シースイントロデューサー（ZM） | イントロデューサーセット（標準） | ISA0750BCA(S) | 4545367019266 | 10598000 | 2130 | 5300 | 本 | 10本/箱 | 10 | 10 | 心臓用カテーテルイントロデューサキット | ゼメックスイントロデューサーセット | 承認 | 20500BZZ00934000 | Ⅳ | 高度管理医療機器 | 血管造影用シースイントロデューサーセット 一般用 標準型 | ゼオンメディカル
× | × |  | × | インターベンション（ZM） | シースイントロデューサー（ZM） | イントロデューサーセット（標準） | ISA0760ABA(N) | 4545367020279 | 10598000 | 2130 | 5300 | 本 | 10本/箱 | 10 | 10 | 心臓用カテーテルイントロデューサキット | ゼメックスイントロデューサーセット | 承認 | 20500BZZ00934000 | Ⅳ | 高度管理医療機器 | 血管造影用シースイントロデューサーセット 一般用 標準型 | ゼオンメディカル
× | × |  | × | インターベンション（ZM） | シースイントロデューサー（ZM） | イントロデューサーセット（標準） | ISA0760BBA(N) | 4545367020019 | 10598000 | 2130 | 5300 | 本 | 10本/箱 | 10 | 10 | 心臓用カテーテルイントロデューサキット | ゼメックスイントロデューサーセット | 承認 | 20500BZZ00934000 | Ⅳ | 高度管理医療機器 | 血管造影用シースイントロデューサーセット 一般用 標準型 | ゼオンメディカル
× | × |  | × | インターベンション（ZM） | シースイントロデューサー（ZM） | イントロデューサーセット（標準） | ISA0760BBA(S) | 4545367017330 | 10598000 | 2130 | 5300 | 本 | 10本/箱 | 10 | 10 | 心臓用カテーテルイントロデューサキット | ゼメックスイントロデューサーセット | 承認 | 20500BZZ00934000 | Ⅳ | 高度管理医療機器 | 血管造影用シースイントロデューサーセット 一般用 標準型 | ゼオンメディカル
× | × |  | × | インターベンション（ZM） | シースイントロデューサー（ZM） | イントロデューサーセット（標準） | ISA0770ABA(N) | 4545367004927 | 10598000 | 2130 | 5300 | 本 | 10本/箱 | 10 | 10 | 心臓用カテーテルイントロデューサキット | ゼメックスイントロデューサーセット | 承認 | 20500BZZ00934000 | Ⅳ | 高度管理医療機器 | 血管造影用シースイントロデューサーセット 一般用 標準型 | ゼオンメディカル
× | × |  | × | インターベンション（ZM） | シースイントロデューサー（ZM） | イントロデューサーセット（標準） | ISA0770ABA(S) | 4545367020088 | 10598000 | 2130 | 5300 | 本 | 10本/箱 | 10 | 10 | 心臓用カテーテルイントロデューサキット | ゼメックスイントロデューサーセット | 承認 | 20500BZZ00934000 | Ⅳ | 高度管理医療機器 | 血管造影用シースイントロデューサーセット 一般用 標準型 | ゼオンメディカル
× | × |  | × | インターベンション（ZM） | シースイントロデューサー（ZM） | イントロデューサーセット（標準） | ISA0770BBA(N) | 4545367020286 | 10598000 | 2130 | 5300 | 本 | 10本/箱 | 10 | 10 | 心臓用カテーテルイントロデューサキット | ゼメックスイントロデューサーセット | 承認 | 20500BZZ00934000 | Ⅳ | 高度管理医療機器 | 血管造影用シースイントロデューサーセット 一般用 標準型 | ゼオンメディカル
× | × |  | × | インターベンション（ZM） | シースイントロデューサー（ZM） | イントロデューサーセット（標準） | ISA0770BBA(S) | 4545367020095 | 10598000 | 2130 | 5300 | 本 | 10本/箱 | 10 | 10 | 心臓用カテーテルイントロデューサキット | ゼメックスイントロデューサーセット | 承認 | 20500BZZ00934000 | Ⅳ | 高度管理医療機器 | 血管造影用シースイントロデューサーセット 一般用 標準型 | ゼオンメディカル
× | × |  | × | インターベンション（ZM） | シースイントロデューサー（ZM） | イントロデューサーセット（標準） | ISA0770BBJ(S) | 4545367026509 | 10598000 | 2130 | 5300 | 本 | 10本/箱 | 10 | 10 | 心臓用カテーテルイントロデューサキット | ゼメックスイントロデューサーセット | 承認 | 20500BZZ00934000 | Ⅳ | 高度管理医療機器 | 血管造影用シースイントロデューサーセット 一般用 標準型 | ゼオンメディカル
× | × |  | × | インターベンション（ZM） | シースイントロデューサー（ZM） | イントロデューサーセット（標準） | ISA0780BBA(N) | 4545367005030 | 10598000 | 2130 | 5300 | 本 | 10本/箱 | 10 | 10 | 心臓用カテーテルイントロデューサキット | ゼメックスイントロデューサーセット | 承認 | 20500BZZ00934000 | Ⅳ | 高度管理医療機器 | 血管造影用シースイントロデューサーセット 一般用 標準型 | ゼオンメディカル
× | × |  | × | インターベンション（ZM） | シースイントロデューサー（ZM） | イントロデューサーセット（標準） | ISA1130006(S) | 4545367035358 | 10598000 | 2130 | 5300 | 本 | 10本/箱 | 10 | 10 | 心臓用カテーテルイントロデューサキット | ゼメックスイントロデューサーセット | 承認 | 20500BZZ00934000 | Ⅳ | 高度管理医療機器 | 血管造影用シースイントロデューサーセット 一般用 標準型 | ゼオンメディカル
× | × |  | × | インターベンション（ZM） | シースイントロデューサー（ZM） | イントロデューサーセット（標準） | ISA1130018(S) | 4545367041540 | 10598000 | 2130 | 5300 | 本 | 10本/箱 | 10 | 10 | 心臓用カテーテルイントロデューサキット | ゼメックスイントロデューサーセット | 承認 | 20500BZZ00934000 | Ⅳ | 高度管理医療機器 | 血管造影用シースイントロデューサーセット 一般用 標準型 | ゼオンメディカル
× | × |  | × | インターベンション（ZM） | シースイントロデューサー（ZM） | イントロデューサーセット（標準） | ISA1140013(N) | 4545367039738 | 10598000 | 2130 | 5300 | 本 | 10本/箱 | 10 | 10 | 心臓用カテーテルイントロデューサキット | ゼメックスイントロデューサーセット | 承認 | 20500BZZ00934000 | Ⅳ | 高度管理医療機器 | 血管造影用シースイントロデューサーセット 一般用 標準型 | ゼオンメディカル
× | × |  | × | インターベンション（ZM） | シースイントロデューサー（ZM） | イントロデューサーセット（標準） | ISA1140AAA(N) | 4545367018795 | 10598000 | 2130 | 5300 | 本 | 10本/箱 | 10 | 10 | 心臓用カテーテルイントロデューサキット | ゼメックスイントロデューサーセット | 承認 | 20500BZZ00934000 | Ⅳ | 高度管理医療機器 | 血管造影用シースイントロデューサーセット 一般用 標準型 | ゼオンメディカル
× | × |  | × | インターベンション（ZM） | シースイントロデューサー（ZM） | イントロデューサーセット（標準） | ISA1140AAA(S) | 4545367018801 | 10598000 | 2130 | 5300 | 本 | 10本/箱 | 10 | 10 | 心臓用カテーテルイントロデューサキット | ゼメックスイントロデューサーセット | 承認 | 20500BZZ00934000 | Ⅳ | 高度管理医療機器 | 血管造影用シースイントロデューサーセット 一般用 標準型 | ゼオンメディカル
× | × |  | × | インターベンション（ZM） | シースイントロデューサー（ZM） | イントロデューサーセット（標準） | ISA1140ABA(N) | 4545367017347 | 10598000 | 2130 | 5300 | 本 | 10本/箱 | 10 | 10 | 心臓用カテーテルイントロデューサキット | ゼメックスイントロデューサーセット | 承認 | 20500BZZ00934000 | Ⅳ | 高度管理医療機器 | 血管造影用シースイントロデューサーセット 一般用 標準型 | ゼオンメディカル
× | × |  | × | インターベンション（ZM） | シースイントロデューサー（ZM） | イントロデューサーセット（標準） | ISA1140ABA(S) | 4545367018818 | 10598000 | 2130 | 5300 | 本 | 10本/箱 | 10 | 10 | 心臓用カテーテルイントロデューサキット | ゼメックスイントロデューサーセット | 承認 | 20500BZZ00934000 | Ⅳ | 高度管理医療機器 | 血管造影用シースイントロデューサーセット 一般用 標準型 | ゼオンメディカル
× | × |  | × | インターベンション（ZM） | シースイントロデューサー（ZM） | イントロデューサーセット（標準） | ISA1140BBA(N) | 4545367018849 | 10598000 | 2130 | 5300 | 本 | 10本/箱 | 10 | 10 | 心臓用カテーテルイントロデューサキット | ゼメックスイントロデューサーセット | 承認 | 20500BZZ00934000 | Ⅳ | 高度管理医療機器 | 血管造影用シースイントロデューサーセット 一般用 標準型 | ゼオンメディカル
× | × |  | × | インターベンション（ZM） | シースイントロデューサー（ZM） | イントロデューサーセット（標準） | ISA1140BBA(S) | 4545367018856 | 10598000 | 2130 | 5300 | 本 | 10本/箱 | 10 | 10 | 心臓用カテーテルイントロデューサキット | ゼメックスイントロデューサーセット | 承認 | 20500BZZ00934000 | Ⅳ | 高度管理医療機器 | 血管造影用シースイントロデューサーセット 一般用 標準型 | ゼオンメディカル
× | × |  | × | インターベンション（ZM） | シースイントロデューサー（ZM） | イントロデューサーセット（標準） | ISA1140BBJ(S) | 4545367018863 | 10598000 | 2130 | 5300 | 本 | 10本/箱 | 10 | 10 | 心臓用カテーテルイントロデューサキット | ゼメックスイントロデューサーセット | 承認 | 20500BZZ00934000 | Ⅳ | 高度管理医療機器 | 血管造影用シースイントロデューサーセット 一般用 標準型 | ゼオンメディカル
× | × |  | × | インターベンション（ZM） | シースイントロデューサー（ZM） | イントロデューサーセット（標準） | ISA1140BBT(N) | 4545367027971 | 10598000 | 2130 | 5300 | 本 | 10本/箱 | 10 | 10 | 心臓用カテーテルイントロデューサキット | ゼメックスイントロデューサーセット | 承認 | 20500BZZ00934000 | Ⅳ | 高度管理医療機器 | 血管造影用シースイントロデューサーセット 一般用 標準型 | ゼオンメディカル
× | × |  | × | インターベンション（ZM） | シースイントロデューサー（ZM） | イントロデューサーセット（標準） | ISA1140BFA(N) | 4545367018894 | 10598000 | 2130 | 5300 | 本 | 10本/箱 | 10 | 10 | 心臓用カテーテルイントロデューサキット | ゼメックスイントロデューサーセット | 承認 | 20500BZZ00934000 | Ⅳ | 高度管理医療機器 | 血管造影用シースイントロデューサーセット 一般用 標準型 | ゼオンメディカル
× | × |  | × | インターベンション（ZM） | シースイントロデューサー（ZM） | イントロデューサーセット（標準） | ISA1150001(N) | 4545367026400 | 10598000 | 2130 | 5300 | 本 | 10本/箱 | 10 | 10 | 心臓用カテーテルイントロデューサキット | ゼメックスイントロデューサーセット | 承認 | 20500BZZ00934000 | Ⅳ | 高度管理医療機器 | 血管造影用シースイントロデューサーセット 一般用 標準型 | ゼオンメディカル
× | × |  | × | インターベンション（ZM） | シースイントロデューサー（ZM） | イントロデューサーセット（標準） | ISA1150002(N) | 4545367028954 | 10598000 | 2130 | 5300 | 本 | 10本/箱 | 10 | 10 | 心臓用カテーテルイントロデューサキット | ゼメックスイントロデューサーセット | 承認 | 20500BZZ00934000 | Ⅳ | 高度管理医療機器 | 血管造影用シースイントロデューサーセット 一般用 標準型 | ゼオンメディカル
× | × |  | × | インターベンション（ZM） | シースイントロデューサー（ZM） | イントロデューサーセット（標準） | ISA1150AAA(N) | 4545367018580 | 10598000 | 2130 | 5300 | 本 | 10本/箱 | 10 | 10 | 心臓用カテーテルイントロデューサキット | ゼメックスイントロデューサーセット | 承認 | 20500BZZ00934000 | Ⅳ | 高度管理医療機器 | 血管造影用シースイントロデューサーセット 一般用 標準型 | ゼオンメディカル
× | × |  | × | インターベンション（ZM） | シースイントロデューサー（ZM） | イントロデューサーセット（標準） | ISA1150AAA(S) | 4545367017736 | 10598000 | 2130 | 5300 | 本 | 10本/箱 | 10 | 10 | 心臓用カテーテルイントロデューサキット | ゼメックスイントロデューサーセット | 承認 | 20500BZZ00934000 | Ⅳ | 高度管理医療機器 | 血管造影用シースイントロデューサーセット 一般用 標準型 | ゼオンメディカル
× | × |  | × | インターベンション（ZM） | シースイントロデューサー（ZM） | イントロデューサーセット（標準） | ISA1150AAC(S) | 4545367041274 | 10598000 | 2130 | 5300 | 本 | 10本/箱 | 10 | 10 | 心臓用カテーテルイントロデューサキット | ゼメックスイントロデューサーセット | 承認 | 20500BZZ00934000 | Ⅳ | 高度管理医療機器 | 血管造影用シースイントロデューサーセット 一般用 標準型 | ゼオンメディカル
× | × |  | × | インターベンション（ZM） | シースイントロデューサー（ZM） | イントロデューサーセット（標準） | ISA1150ABA(N) | 4545367017095 | 10598000 | 2130 | 5300 | 本 | 10本/箱 | 10 | 10 | 心臓用カテーテルイントロデューサキット | ゼメックスイントロデューサーセット | 承認 | 20500BZZ00934000 | Ⅳ | 高度管理医療機器 | 血管造影用シースイントロデューサーセット 一般用 標準型 | ゼオンメディカル
× | × |  | × | インターベンション（ZM） | シースイントロデューサー（ZM） | イントロデューサーセット（標準） | ISA1150ABA(S) | 4545367017743 | 10598000 | 2130 | 5300 | 本 | 10本/箱 | 10 | 10 | 心臓用カテーテルイントロデューサキット | ゼメックスイントロデューサーセット | 承認 | 20500BZZ00934000 | Ⅳ | 高度管理医療機器 | 血管造影用シースイントロデューサーセット 一般用 標準型 | ゼオンメディカル
× | × |  | × | インターベンション（ZM） | シースイントロデューサー（ZM） | イントロデューサーセット（標準） | ISA1150BBA(N) | 4545367018627 | 10598000 | 2130 | 5300 | 本 | 10本/箱 | 10 | 10 | 心臓用カテーテルイントロデューサキット | ゼメックスイントロデューサーセット | 承認 | 20500BZZ00934000 | Ⅳ | 高度管理医療機器 | 血管造影用シースイントロデューサーセット 一般用 標準型 | ゼオンメディカル
× | × |  | × | インターベンション（ZM） | シースイントロデューサー（ZM） | イントロデューサーセット（標準） | ISA1150BBA(S) | 4545367017750 | 10598000 | 2130 | 5300 | 本 | 10本/箱 | 10 | 10 | 心臓用カテーテルイントロデューサキット | ゼメックスイントロデューサーセット | 承認 | 20500BZZ00934000 | Ⅳ | 高度管理医療機器 | 血管造影用シースイントロデューサーセット 一般用 標準型 | ゼオンメディカル
× | × |  | × | インターベンション（ZM） | シースイントロデューサー（ZM） | イントロデューサーセット（標準） | ISA1150BBJ(S) | 4545367018634 | 10598000 | 2130 | 5300 | 本 | 10本/箱 | 10 | 10 | 心臓用カテーテルイントロデューサキット | ゼメックスイントロデューサーセット | 承認 | 20500BZZ00934000 | Ⅳ | 高度管理医療機器 | 血管造影用シースイントロデューサーセット 一般用 標準型 | ゼオンメディカル
× | × |  | × | インターベンション（ZM） | シースイントロデューサー（ZM） | イントロデューサーセット（標準） | ISA1160001(N) | 4545367026455 | 10598000 | 2130 | 5300 | 本 | 10本/箱 | 10 | 10 | 心臓用カテーテルイントロデューサキット | ゼメックスイントロデューサーセット | 承認 | 20500BZZ00934000 | Ⅳ | 高度管理医療機器 | 血管造影用シースイントロデューサーセット 一般用 標準型 | ゼオンメディカル
× | × |  | × | インターベンション（ZM） | シースイントロデューサー（ZM） | イントロデューサーセット（標準） | ISA1160AAA(N) | 4545367018351 | 10598000 | 2130 | 5300 | 本 | 10本/箱 | 10 | 10 | 心臓用カテーテルイントロデューサキット | ゼメックスイントロデューサーセット | 承認 | 20500BZZ00934000 | Ⅳ | 高度管理医療機器 | 血管造影用シースイントロデューサーセット 一般用 標準型 | ゼオンメディカル
× | × |  | × | インターベンション（ZM） | シースイントロデューサー（ZM） | イントロデューサーセット（標準） | ISA1160AAA(S) | 4545367018368 | 10598000 | 2130 | 5300 | 本 | 10本/箱 | 10 | 10 | 心臓用カテーテルイントロデューサキット | ゼメックスイントロデューサーセット | 承認 | 20500BZZ00934000 | Ⅳ | 高度管理医療機器 | 血管造影用シースイントロデューサーセット 一般用 標準型 | ゼオンメディカル
× | × |  | × | インターベンション（ZM） | シースイントロデューサー（ZM） | イントロデューサーセット（標準） | ISA1160ABA(N) | 4545367017354 | 10598000 | 2130 | 5300 | 本 | 10本/箱 | 10 | 10 | 心臓用カテーテルイントロデューサキット | ゼメックスイントロデューサーセット | 承認 | 20500BZZ00934000 | Ⅳ | 高度管理医療機器 | 血管造影用シースイントロデューサーセット 一般用 標準型 | ゼオンメディカル
× | × |  | × | インターベンション（ZM） | シースイントロデューサー（ZM） | イントロデューサーセット（標準） | ISA1160ABA(S) | 4545367017620 | 10598000 | 2130 | 5300 | 本 | 10本/箱 | 10 | 10 | 心臓用カテーテルイントロデューサキット | ゼメックスイントロデューサーセット | 承認 | 20500BZZ00934000 | Ⅳ | 高度管理医療機器 | 血管造影用シースイントロデューサーセット 一般用 標準型 | ゼオンメディカル
× | × |  | × | インターベンション（ZM） | シースイントロデューサー（ZM） | イントロデューサーセット（標準） | ISA1160BBA(N) | 4545367018375 | 10598000 | 2130 | 5300 | 本 | 10本/箱 | 10 | 10 | 心臓用カテーテルイントロデューサキット | ゼメックスイントロデューサーセット | 承認 | 20500BZZ00934000 | Ⅳ | 高度管理医療機器 | 血管造影用シースイントロデューサーセット 一般用 標準型 | ゼオンメディカル
× | × |  | × | インターベンション（ZM） | シースイントロデューサー（ZM） | イントロデューサーセット（標準） | ISA1160BBJ(S) | 4545367018399 | 10598000 | 2130 | 5300 | 本 | 10本/箱 | 10 | 10 | 心臓用カテーテルイントロデューサキット | ゼメックスイントロデューサーセット | 承認 | 20500BZZ00934000 | Ⅳ | 高度管理医療機器 | 血管造影用シースイントロデューサーセット 一般用 標準型 | ゼオンメディカル
× | × |  | × | インターベンション（ZM） | シースイントロデューサー（ZM） | イントロデューサーセット（標準） | ISA1160BBT(N) | 4545367027728 | 10598000 | 2130 | 5300 | 本 | 10本/箱 | 10 | 10 | 心臓用カテーテルイントロデューサキット | ゼメックスイントロデューサーセット | 承認 | 20500BZZ00934000 | Ⅳ | 高度管理医療機器 | 血管造影用シースイントロデューサーセット 一般用 標準型 | ゼオンメディカル
× | × |  | × | インターベンション（ZM） | シースイントロデューサー（ZM） | イントロデューサーセット（標準） | ISA1170001(N) | 4545367026448 | 10598000 | 2130 | 5300 | 本 | 10本/箱 | 10 | 10 | 心臓用カテーテルイントロデューサキット | ゼメックスイントロデューサーセット | 承認 | 20500BZZ00934000 | Ⅳ | 高度管理医療機器 | 血管造影用シースイントロデューサーセット 一般用 標準型 | ゼオンメディカル
× | × |  | × | インターベンション（ZM） | シースイントロデューサー（ZM） | イントロデューサーセット（標準） | ISA1170AAA(N) | 4545367018528 | 10598000 | 2130 | 5300 | 本 | 10本/箱 | 10 | 10 | 心臓用カテーテルイントロデューサキット | ゼメックスイントロデューサーセット | 承認 | 20500BZZ00934000 | Ⅳ | 高度管理医療機器 | 血管造影用シースイントロデューサーセット 一般用 標準型 | ゼオンメディカル
× | × |  | × | インターベンション（ZM） | シースイントロデューサー（ZM） | イントロデューサーセット（標準） | ISA1170AAA(S) | 4545367018290 | 10598000 | 2130 | 5300 | 本 | 10本/箱 | 10 | 10 | 心臓用カテーテルイントロデューサキット | ゼメックスイントロデューサーセット | 承認 | 20500BZZ00934000 | Ⅳ | 高度管理医療機器 | 血管造影用シースイントロデューサーセット 一般用 標準型 | ゼオンメディカル
× | × |  | × | インターベンション（ZM） | シースイントロデューサー（ZM） | イントロデューサーセット（標準） | ISA1170ABA(N) | 4545367017361 | 10598000 | 2130 | 5300 | 本 | 10本/箱 | 10 | 10 | 心臓用カテーテルイントロデューサキット | ゼメックスイントロデューサーセット | 承認 | 20500BZZ00934000 | Ⅳ | 高度管理医療機器 | 血管造影用シースイントロデューサーセット 一般用 標準型 | ゼオンメディカル
× | × |  | × | インターベンション（ZM） | シースイントロデューサー（ZM） | イントロデューサーセット（標準） | ISA1170ABA(S) | 4545367018917 | 10598000 | 2130 | 5300 | 本 | 10本/箱 | 10 | 10 | 心臓用カテーテルイントロデューサキット | ゼメックスイントロデューサーセット | 承認 | 20500BZZ00934000 | Ⅳ | 高度管理医療機器 | 血管造影用シースイントロデューサーセット 一般用 標準型 | ゼオンメディカル
× | × |  | × | インターベンション（ZM） | シースイントロデューサー（ZM） | イントロデューサーセット（標準） | ISA1170BBA(N) | 4545367005757 | 10598000 | 2130 | 5300 | 本 | 10本/箱 | 10 | 10 | 心臓用カテーテルイントロデューサキット | ゼメックスイントロデューサーセット | 承認 | 20500BZZ00934000 | Ⅳ | 高度管理医療機器 | 血管造影用シースイントロデューサーセット 一般用 標準型 | ゼオンメディカル
× | × |  | × | インターベンション（ZM） | シースイントロデューサー（ZM） | イントロデューサーセット（標準） | ISA1170BBJ(S) | 4545367005764 | 10598000 | 2130 | 5300 | 本 | 10本/箱 | 10 | 10 | 心臓用カテーテルイントロデューサキット | ゼメックスイントロデューサーセット | 承認 | 20500BZZ00934000 | Ⅳ | 高度管理医療機器 | 血管造影用シースイントロデューサーセット 一般用 標準型 | ゼオンメディカル
× | × |  | × | インターベンション（ZM） | シースイントロデューサー（ZM） | イントロデューサーセット（標準） | ISA1180AAA(S) | 4545367017767 | 10598000 | 2130 | 5300 | 本 | 10本/箱 | 10 | 10 | 心臓用カテーテルイントロデューサキット | ゼメックスイントロデューサーセット | 承認 | 20500BZZ00934000 | Ⅳ | 高度管理医療機器 | 血管造影用シースイントロデューサーセット 一般用 標準型 | ゼオンメディカル
× | × |  | × | インターベンション（ZM） | シースイントロデューサー（ZM） | イントロデューサーセット（標準） | ISA1180ABA(N) | 4545367017378 | 10598000 | 2130 | 5300 | 本 | 10本/箱 | 10 | 10 | 心臓用カテーテルイントロデューサキット | ゼメックスイントロデューサーセット | 承認 | 20500BZZ00934000 | Ⅳ | 高度管理医療機器 | 血管造影用シースイントロデューサーセット 一般用 標準型 | ゼオンメディカル
× | × |  | × | インターベンション（ZM） | シースイントロデューサー（ZM） | イントロデューサーセット（標準） | ISA1180ABA(S) | 4545367018986 | 10598000 | 2130 | 5300 | 本 | 10本/箱 | 10 | 10 | 心臓用カテーテルイントロデューサキット | ゼメックスイントロデューサーセット | 承認 | 20500BZZ00934000 | Ⅳ | 高度管理医療機器 | 血管造影用シースイントロデューサーセット 一般用 標準型 | ゼオンメディカル
× | × |  | × | インターベンション（ZM） | シースイントロデューサー（ZM） | イントロデューサーセット（標準） | ISA1190ABA(N) | 4545367006068 | 10598000 | 2130 | 5300 | 本 | 10本/箱 | 10 | 10 | 心臓用カテーテルイントロデューサキット | ゼメックスイントロデューサーセット | 承認 | 20500BZZ00934000 | Ⅳ | 高度管理医療機器 | 血管造影用シースイントロデューサーセット 一般用 標準型 | ゼオンメディカル
× | × |  | × | インターベンション（ZM） | シースイントロデューサー（ZM） | イントロデューサーセット（標準） | ISA1190ABA(S) | 4545367006075 | 10598000 | 2130 | 5300 | 本 | 10本/箱 | 10 | 10 | 心臓用カテーテルイントロデューサキット | ゼメックスイントロデューサーセット | 承認 | 20500BZZ00934000 | Ⅳ | 高度管理医療機器 | 血管造影用シースイントロデューサーセット 一般用 標準型 | ゼオンメディカル
× | × |  | × | インターベンション（ZM） | シースイントロデューサー（ZM） | イントロデューサーセット（標準） | ISA1630006(S) | 4545367038731 | 10598000 | 2130 | 5300 | 本 | 10本/箱 | 10 | 10 | 心臓用カテーテルイントロデューサキット | ゼメックスイントロデューサーセット | 承認 | 20500BZZ00934000 | Ⅳ | 高度管理医療機器 | 血管造影用シースイントロデューサーセット 一般用 標準型 | ゼオンメディカル
× | × |  | × | インターベンション（ZM） | シースイントロデューサー（ZM） | イントロデューサーセット（標準） | ISA1640003(S) | 4545367034122 | 10598000 | 2130 | 5300 | 本 | 10本/箱 | 10 | 10 | 心臓用カテーテルイントロデューサキット | ゼメックスイントロデューサーセット | 承認 | 20500BZZ00934000 | Ⅳ | 高度管理医療機器 | 血管造影用シースイントロデューサーセット 一般用 標準型 | ゼオンメディカル
× | × |  | × | インターベンション（ZM） | シースイントロデューサー（ZM） | イントロデューサーセット（標準） | ISA1640BBI(S) | 4545367017682 | 10598000 | 2130 | 5300 | 本 | 10本/箱 | 10 | 10 | 心臓用カテーテルイントロデューサキット | ゼメックスイントロデューサーセット | 承認 | 20500BZZ00934000 | Ⅳ | 高度管理医療機器 | 血管造影用シースイントロデューサーセット 一般用 標準型 | ゼオンメディカル
× | × |  | × | インターベンション（ZM） | シースイントロデューサー（ZM） | イントロデューサーセット（標準） | ISA1640BBJ(S) | 4545367017781 | 10598000 | 2130 | 5300 | 本 | 10本/箱 | 10 | 10 | 心臓用カテーテルイントロデューサキット | ゼメックスイントロデューサーセット | 承認 | 20500BZZ00934000 | Ⅳ | 高度管理医療機器 | 血管造影用シースイントロデューサーセット 一般用 標準型 | ゼオンメディカル
× | × |  | × | インターベンション（ZM） | シースイントロデューサー（ZM） | イントロデューサーセット（標準） | ISA1640BBL(S) | 4545367019334 | 10598000 | 2130 | 5300 | 本 | 10本/箱 | 10 | 10 | 心臓用カテーテルイントロデューサキット | ゼメックスイントロデューサーセット | 承認 | 20500BZZ00934000 | Ⅳ | 高度管理医療機器 | 血管造影用シースイントロデューサーセット 一般用 標準型 | ゼオンメディカル
× | × |  | × | インターベンション（ZM） | シースイントロデューサー（ZM） | イントロデューサーセット（標準） | ISA1650BBJ(S) | 4545367019044 | 10598000 | 2130 | 5300 | 本 | 10本/箱 | 10 | 10 | 心臓用カテーテルイントロデューサキット | ゼメックスイントロデューサーセット | 承認 | 20500BZZ00934000 | Ⅳ | 高度管理医療機器 | 血管造影用シースイントロデューサーセット 一般用 標準型 | ゼオンメディカル
× | × |  | × | インターベンション（ZM） | シースイントロデューサー（ZM） | イントロデューサーセット（標準） | ISA1650BBL(S) | 4545367024253 | 10598000 | 2130 | 5300 | 本 | 10本/箱 | 10 | 10 | 心臓用カテーテルイントロデューサキット | ゼメックスイントロデューサーセット | 承認 | 20500BZZ00934000 | Ⅳ | 高度管理医療機器 | 血管造影用シースイントロデューサーセット 一般用 標準型 | ゼオンメディカル
× | × |  | × | インターベンション（ZM） | シースイントロデューサー（ZM） | イントロデューサーセット（標準） | ISA1660003(S) | 4545367029227 | 10598000 | 2130 | 5300 | 本 | 10本/箱 | 10 | 10 | 心臓用カテーテルイントロデューサキット | ゼメックスイントロデューサーセット | 承認 | 20500BZZ00934000 | Ⅳ | 高度管理医療機器 | 血管造影用シースイントロデューサーセット 一般用 標準型 | ゼオンメディカル
× | × |  | × | インターベンション（ZM） | シースイントロデューサー（ZM） | イントロデューサーセット（標準） | ISA1660ABA(S) | 4545367006310 | 10598000 | 2130 | 5300 | 本 | 10本/箱 | 10 | 10 | 心臓用カテーテルイントロデューサキット | ゼメックスイントロデューサーセット | 承認 | 20500BZZ00934000 | Ⅳ | 高度管理医療機器 | 血管造影用シースイントロデューサーセット 一般用 標準型 | ゼオンメディカル
× | × |  | × | インターベンション（ZM） | シースイントロデューサー（ZM） | イントロデューサーセット（標準） | ISA1660BBA(N) | 4545367017385 | 10598000 | 2130 | 5300 | 本 | 10本/箱 | 10 | 10 | 心臓用カテーテルイントロデューサキット | ゼメックスイントロデューサーセット | 承認 | 20500BZZ00934000 | Ⅳ | 高度管理医療機器 | 血管造影用シースイントロデューサーセット 一般用 標準型 | ゼオンメディカル
× | × |  | × | インターベンション（ZM） | シースイントロデューサー（ZM） | イントロデューサーセット（標準） | ISA1660BBJ(S) | 4545367018269 | 10598000 | 2130 | 5300 | 本 | 10本/箱 | 10 | 10 | 心臓用カテーテルイントロデューサキット | ゼメックスイントロデューサーセット | 承認 | 20500BZZ00934000 | Ⅳ | 高度管理医療機器 | 血管造影用シースイントロデューサーセット 一般用 標準型 | ゼオンメディカル
× | × |  | × | インターベンション（ZM） | シースイントロデューサー（ZM） | イントロデューサーセット（標準） | ISB1140ABA(N) | 4545367006969 | 10598000 | 2130 | 5300 | 本 | 10本/箱 | 10 | 10 | 心臓用カテーテルイントロデューサキット | ゼメックスイントロデューサーセット | 承認 | 20500BZZ00934000 | Ⅳ | 高度管理医療機器 | 血管造影用シースイントロデューサーセット 一般用 標準型 | ゼオンメディカル
× | × |  | × | インターベンション（ZM） | シースイントロデューサー（ZM） | イントロデューサーセット（標準） | ISB1150AAA(S) | 4545367018757 | 10598000 | 2130 | 5300 | 本 | 10本/箱 | 10 | 10 | 心臓用カテーテルイントロデューサキット | ゼメックスイントロデューサーセット | 承認 | 20500BZZ00934000 | Ⅳ | 高度管理医療機器 | 血管造影用シースイントロデューサーセット 一般用 標準型 | ゼオンメディカル
× | × |  | × | インターベンション（ZM） | シースイントロデューサー（ZM） | イントロデューサーセット（標準） | ISB1150ABA(N) | 4545367019525 | 10598000 | 2130 | 5300 | 本 | 10本/箱 | 10 | 10 | 心臓用カテーテルイントロデューサキット | ゼメックスイントロデューサーセット | 承認 | 20500BZZ00934000 | Ⅳ | 高度管理医療機器 | 血管造影用シースイントロデューサーセット 一般用 標準型 | ゼオンメディカル
× | × |  | × | インターベンション（ZM） | シースイントロデューサー（ZM） | イントロデューサーセット（標準） | ISB1160ABA(N) | 4545367017187 | 10598000 | 2130 | 5300 | 本 | 10本/箱 | 10 | 10 | 心臓用カテーテルイントロデューサキット | ゼメックスイントロデューサーセット | 承認 | 20500BZZ00934000 | Ⅳ | 高度管理医療機器 | 血管造影用シースイントロデューサーセット 一般用 標準型 | ゼオンメディカル
× | × |  | × | インターベンション（ZM） | シースイントロデューサー（ZM） | イントロデューサーセット（標準） | ISB1160ABA(S) | 4545367017439 | 10598000 | 2130 | 5300 | 本 | 10本/箱 | 10 | 10 | 心臓用カテーテルイントロデューサキット | ゼメックスイントロデューサーセット | 承認 | 20500BZZ00934000 | Ⅳ | 高度管理医療機器 | 血管造影用シースイントロデューサーセット 一般用 標準型 | ゼオンメディカル
× | × |  | × | インターベンション（ZM） | シースイントロデューサー（ZM） | イントロデューサーセット（標準） | ISB1170ABA(N) | 4545367020293 | 10598000 | 2130 | 5300 | 本 | 10本/箱 | 10 | 10 | 心臓用カテーテルイントロデューサキット | ゼメックスイントロデューサーセット | 承認 | 20500BZZ00934000 | Ⅳ | 高度管理医療機器 | 血管造影用シースイントロデューサーセット 一般用 標準型 | ゼオンメディカル
× | × |  | × | インターベンション（ZM） | シースイントロデューサー（ZM） | イントロデューサーセット（標準） | ISB1180ABA(N) | 4545367019662 | 10598000 | 2130 | 5300 | 本 | 10本/箱 | 10 | 10 | 心臓用カテーテルイントロデューサキット | ゼメックスイントロデューサーセット | 承認 | 20500BZZ00934000 | Ⅳ | 高度管理医療機器 | 血管造影用シースイントロデューサーセット 一般用 標準型 | ゼオンメディカル
× | × |  | × | インターベンション（ZM） | シースイントロデューサー（ZM） | イントロデューサーセット（付属品） | IC001(N) | 4545367039646 | 10598000 | － | 5000 | 本 | 10本/箱 | 10 | 10 | 心臓用カテーテルイントロデューサキット | ゼメックスイントロデューサーセット | 承認 | 20500BZZ00934000 | Ⅳ | 高度管理医療機器 | － | ゼオンメディカル
× | × |  | × | インターベンション（ZM） | シースイントロデューサー（ZM） | イントロデューサーセット（付属品） | IC002(S) | 4545367039653 | 10598000 | － | 5000 | 本 | 10本/箱 | 10 | 10 | 心臓用カテーテルイントロデューサキット | ゼメックスイントロデューサーセット | 承認 | 20500BZZ00934000 | Ⅳ | 高度管理医療機器 | － | ゼオンメディカル
× | × |  | × | インターベンション（ZM） | シースイントロデューサー（ZM） | イントロデューサーセット（付属品） | IC003(N) | 4545367039660 | 10598000 | － | 5000 | 本 | 10本/箱 | 10 | 10 | 心臓用カテーテルイントロデューサキット | ゼメックスイントロデューサーセット | 承認 | 20500BZZ00934000 | Ⅳ | 高度管理医療機器 | － | ゼオンメディカル
× | × |  | × | インターベンション（ZM） | シースイントロデューサー（ZM） | イントロデューサーセット（付属品） | IC004(S) | 4545367039677 | 10598000 | － | 5000 | 本 | 10本/箱 | 10 | 10 | 心臓用カテーテルイントロデューサキット | ゼメックスイントロデューサーセット | 承認 | 20500BZZ00934000 | Ⅳ | 高度管理医療機器 | － | ゼオンメディカル
× | × |  | × | インターベンション（ZM） | シースイントロデューサー（ZM） | イントロデューサーセット（付属品） | IC005(N) | 4545367039684 | 10598000 | － | 5000 | 本 | 10本/箱 | 10 | 10 | 心臓用カテーテルイントロデューサキット | ゼメックスイントロデューサーセット | 承認 | 20500BZZ00934000 | Ⅳ | 高度管理医療機器 | － | ゼオンメディカル
× | × |  | × | インターベンション（ZM） | シースイントロデューサー（ZM） | イントロデューサーセット（付属品） | IC006(S) | 4545367039691 | 10598000 | － | 5000 | 本 | 10本/箱 | 10 | 10 | 心臓用カテーテルイントロデューサキット | ゼメックスイントロデューサーセット | 承認 | 20500BZZ00934000 | Ⅳ | 高度管理医療機器 | － | ゼオンメディカル
× | × |  | × | インターベンション（ZM） | シースイントロデューサー（ZM） | イントロデューサーセット（付属品） | IC008(S) | 4545367044145 | 10598000 | － | 5000 | 本 | 10本/箱 | 10 | 10 | 心臓用カテーテルイントロデューサキット | ゼメックスイントロデューサーセット | 承認 | 20500BZZ00934000 | Ⅳ | 高度管理医療機器 | － | ゼオンメディカル
× | × |  | × | インターベンション（ZM） | シースイントロデューサー（ZM） | イントロデューサーセット（付属品） | IC009(S) | 4545367051075 | 10598000 | － | 5000 | 本 | 10本/箱 | 10 | 10 | 心臓用カテーテルイントロデューサキット | ゼメックスイントロデューサーセット | 承認 | 20500BZZ00934000 | Ⅳ | 高度管理医療機器 | － | ゼオンメディカル
× | × |  | × | インターベンション（ZM） | シースイントロデューサー（ZM） | イントロデューサーセット（付属品） | IC011 | 4545367065454 | 10598000 | － | 5000 | 本 | 1本/箱 | 1 | 1 | 心臓用カテーテルイントロデューサキット | ゼメックスイントロデューサーセット | 承認 | 20500BZZ00934000 | Ⅳ | 高度管理医療機器 | － | ゼオンメディカル
× | × |  | × | インターベンション（ZM） | FFR（ZM） | オプトモニタ | PM1T30 | 4545367063269 | 31692000 | － | 100000 | 本 | 1本/箱 | 1 | 1 | 観血血圧モニタ | 観血式血管内圧測定用モニタ | 認証 | 226ABBZX00097000 | Ⅱ | 管理医療機器 | － | ゼオンメディカル
× | × |  | × | インターベンション（ZM） | FFR（ZM） | オプトモニタ | PM1T33 | 4545367063290 | 31692000 | － | 100000 | 本 | 1本/箱 | 1 | 1 | 観血血圧モニタ | 観血式血管内圧測定用モニタ | 認証 | 226ABBZX00097000 | Ⅱ | 管理医療機器 | － | ゼオンメディカル
× | × |  | × | インターベンション（ZM） | FFR（ZM） | オプトモニタ | PM1T34 | 4545367063306 | 31692000 | － | 100000 | 本 | 1本/箱 | 1 | 1 | 観血血圧モニタ | 観血式血管内圧測定用モニタ | 認証 | 226ABBZX00097000 | Ⅱ | 管理医療機器 | － | ゼオンメディカル
× | × |  | × | インターベンション（ZM） | FFR（ZM） | オプトモニタ | PM1T35 | 4545367063313 | 31692000 | － | 100000 | 本 | 1本/箱 | 1 | 1 | 観血血圧モニタ | 観血式血管内圧測定用モニタ | 認証 | 226ABBZX00097000 | Ⅱ | 管理医療機器 | － | ゼオンメディカル
× | × |  | × | インターベンション（ZM） | FFR（ZM） | オプトモニタ | PM1T36 | 4545367063320 | 31692000 | － | 150000 | 本 | 1本/箱 | 1 | 1 | 観血血圧モニタ | 観血式血管内圧測定用モニタ | 認証 | 226ABBZX00097000 | Ⅱ | 管理医療機器 | － | ゼオンメディカル
× | × |  | × | インターベンション（ZM） | FFR（ZM） | オプトモニタ | PM1T37 | 4545367063337 | 31692000 | － | 150000 | 本 | 1本/箱 | 1 | 1 | 観血血圧モニタ | 観血式血管内圧測定用モニタ | 認証 | 226ABBZX00097000 | Ⅱ | 管理医療機器 | － | ゼオンメディカル
× | × |  | × | インターベンション（ZM） | FFR（ZM） | オプトモニタ（付属品） | JP-910P | 4931921839782 | 70052003 | － | 50000 | 本 | 1本/箱 | 1 | 1 | 心臓カテーテル用検査装置 | 日本光電社製血圧中継コード | 承認 | 21700BZZ00341000 | Ⅲ | 高度管理医療機器 | － | ゼオンメディカル
× | × |  | × | インターベンション（ZM） | FFR（ZM） | オプトモニタ3（15インチ標準） | OM300 | 4545367073558 | 31692000 | － | － | 台 | 1台 | 1 | 1 | 観血血圧モニタ | オプトモニタ ３（オプティカルユニット梱包品） | 認証 | 302ABBZX00022000 | Ⅱ | 管理医療機器 | － | ゼオンメディカル
× | × |  | × | インターベンション（ZM） | FFR（ZM） | オプトモニタ3（15インチ標準） | OM35 | 0000000000000 | 31692000 | － | 2700000 | セット | 1セット/箱 | 1 | 1 | 観血血圧モニタ | オプトモニタ ３（１５インチ標準セット） | 認証 | 302ABBZX00022000 | Ⅱ | 管理医療機器 | － | ゼオンメディカル
× | × |  | × | インターベンション（ZM） | FFR（ZM） | オプトモニタ3（15インチ標準） | OM3K50 | 0000000000000 | 31692000 | － | － | セット | 1セット/箱 | 1 | 1 | 観血血圧モニタ | オプトモニタ ３（１５インチ標準セット） | 認証 | 302ABBZX00022000 | Ⅱ | 管理医療機器 | － | ゼオンメディカル
× | × |  | × | インターベンション（ZM） | FFR（ZM） | オプトモニタ3（15インチ標準） | OM3K52 | 0000000000000 | 31692000 | － | － | セット | 1セット/箱 | 1 | 1 | 観血血圧モニタ | オプトモニタ ３（１５インチ標準セット） | 認証 | 302ABBZX00022000 | Ⅱ | 管理医療機器 | － | ゼオンメディカル
× | × |  | × | インターベンション（ZM） | FFR（ZM） | オプトモニタ3（15インチ標準） | OM3K54 | 0000000000000 | 31692000 | － | － | セット | 1セット/箱 | 1 | 1 | 観血血圧モニタ | オプトモニタ ３（１５インチ標準セット） | 認証 | 302ABBZX00022000 | Ⅱ | 管理医療機器 | － | ゼオンメディカル
× | × |  | × | インターベンション（ZM） | FFR（ZM） | オプトモニタ3（15インチ標準） | OM3K56 | 0000000000000 | 31692000 | － | － | セット | 1セット/箱 | 1 | 1 | 観血血圧モニタ | オプトモニタ ３（１５インチ標準セット） | 認証 | 302ABBZX00022000 | Ⅱ | 管理医療機器 | － | ゼオンメディカル
× | × |  | × | インターベンション（ZM） | FFR（ZM） | オプトモニタ3（15インチ標準） | OM3K58 | 0000000000000 | 31692000 | － | － | セット | 1セット/箱 | 1 | 1 | 観血血圧モニタ | オプトモニタ ３（１５インチ標準セット） | 認証 | 302ABBZX00022000 | Ⅱ | 管理医療機器 | － | ゼオンメディカル
× | × |  | × | インターベンション（ZM） | FFR（ZM） | オプトモニタ3（付属品） | OM32330 | 4545367076153 | 31692000 | － | 250000 | 台 | 1台 | 1 | 1 | 観血血圧モニタ | オプトモニタ ３（ハンドルユニット単品） | 認証 | 302ABBZX00022000 | Ⅱ | 管理医療機器 | － | ゼオンメディカル
× | × |  | × | インターベンション（ZM） | FFR（ZM） | オプトモニタ3（付属品） | OM32PL1W6A | 4545367073589 | － | － | － | 台 | 1台 | 1 | 1 | － | オプトモニタ ３（モニタカート足梱包品） | － | 医療機器ではありません | 医療機器ではありません | － | － | ゼオンメディカル
× | × |  | × | インターベンション（ZM） | FFR（ZM） | オプトモニタ3（付属品） | OM32PL1W6K | 4545367073596 | － | － | － | 台 | 1台 | 1 | 1 | － | オプトモニタ ３（モニタカートかご梱包品） | － | 医療機器ではありません | 医療機器ではありません | － | － | ゼオンメディカル
× | × |  | × | インターベンション（ZM） | FFR（ZM） | オプトモニタ3（付属品） | OM32PL1W6P | 4545367073572 | － | － | － | 台 | 1台 | 1 | 1 | － | オプトモニタ ３（モニタカートポール梱包品） | － | 医療機器ではありません | 医療機器ではありません | － | － | ゼオンメディカル
× | × |  | × | インターベンション（ZM） | FFR（ZM） | オプトモニタ3（モニタカート標準） | OM315 | 4545367073565 | 31692000 | － | － | 台 | 1台 | 1 | 1 | 観血血圧モニタ | オプトモニタ ３（ディスプレイユニット１５インチ梱包品） | 認証 | 302ABBZX00022000 | Ⅱ | 管理医療機器 | － | ゼオンメディカル
× | × |  | × | インターベンション（ZM） | FFR（ZM） | オプトモニタ3（モニタカート標準） | OM36 | 0000000000000 | 31692000 | － | 315000 | セット | 1セット/箱 | 1 | 1 | 観血血圧モニタ | オプトモニタ ３（モニタカート標準セット） | 認証 | 302ABBZX00022000 | Ⅱ | 管理医療機器 | － | ゼオンメディカル
× | × |  | × | インターベンション（ZM） | FFR（ZM） | オプトモニタ3（モニタカート標準） | OM3K51 | 0000000000000 | 31692000 | － | － | セット | 1セット/箱 | 1 | 1 | 観血血圧モニタ | オプトモニタ ３（モニタカート標準セット） | 認証 | 302ABBZX00022000 | Ⅱ | 管理医療機器 | － | ゼオンメディカル
× | × |  | × | インターベンション（ZM） | FFR（ZM） | オプトモニタ3（モニタカート標準） | OM3K53 | 0000000000000 | 31692000 | － | － | セット | 1セット/箱 | 1 | 1 | 観血血圧モニタ | オプトモニタ ３（モニタカート標準セット） | 認証 | 302ABBZX00022000 | Ⅱ | 管理医療機器 | － | ゼオンメディカル
× | × |  | × | インターベンション（ZM） | FFR（ZM） | オプトモニタ3（モニタカート標準） | OM3K55 | 0000000000000 | 31692000 | － | － | セット | 1セット/箱 | 1 | 1 | 観血血圧モニタ | オプトモニタ ３（モニタカート標準セット） | 認証 | 302ABBZX00022000 | Ⅱ | 管理医療機器 | － | ゼオンメディカル
× | × |  | × | インターベンション（ZM） | FFR（ZM） | オプトモニタ3（モニタカート標準） | OM3K57 | 0000000000000 | 31692000 | － | － | セット | 1セット/箱 | 1 | 1 | 観血血圧モニタ | オプトモニタ ３（モニタカート標準セット） | 認証 | 302ABBZX00022000 | Ⅱ | 管理医療機器 | － | ゼオンメディカル
× | × |  | × | インターベンション（ZM） | FFR（ZM） | オプトモニタ3（モニタカート標準） | OM3K59 | 0000000000000 | 31692000 | － | － | セット | 1セット/箱 | 1 | 1 | 観血血圧モニタ | オプトモニタ ３（モニタカート標準セット） | 認証 | 302ABBZX00022000 | Ⅱ | 管理医療機器 | － | ゼオンメディカル
○ | ○ |  | × | インターベンション（ZM） | FFR（ZM） | オプトワイヤ3 | PG101 | 4545367070656 | 15071104 | 128000 | 170000 | 本 | 1本/箱 | 1 | 1 | 中心循環系先端トランスデューサ付カテーテル | オプトワイヤ Ⅲ | 承認 | 30100BZX00213000 | Ⅳ | 高度管理医療機器 | 血管造影用圧センサー付材料 血管造影用圧センサー付ガイドワイヤー | ゼオンメディカル
○ | ○ | 施設限定品 | × | インターベンション（ZM） | IABPバルーン（ZM） | コラートBPバルーン | P27FR28ML | 4544753019958 | 34919000 | 174000 | 212000 | セット | 1セット/箱 | 1 | 1 | バルーンポンピング用カテーテル | コラートBPセンサーバルーンP2 | 承認 | 21400BZZ00104000 | Ⅳ | 高度管理医療機器 | IABPカテセンサー内蔵型 | 泉工医科工業株式会社
○ | ○ | 施設限定品 | × | インターベンション（ZM） | IABPバルーン（ZM） | コラートBPバルーン | P27FR36ML | 4544753019965 | 34919000 | 174000 | 212000 | セット | 1セット/箱 | 1 | 1 | バルーンポンピング用カテーテル | コラートBPセンサーバルーンP2 | 承認 | 21400BZZ00104000 | Ⅳ | 高度管理医療機器 | IABPカテセンサー内蔵型 | 泉工医科工業株式会社
× | × |  | ○ | インターベンション（ZM） | サーモダイリューションカテ（ZM） | サーモダイリューションカテーテル | TD4L-1035C | 4545367013677 | 34925100 | 9790 | 22000 | 本 | 1本/箱 | 1 | 1 | サーモダイリューション用カテーテル | ゼオンサーモダイリューションカテーテル | 承認 | 20300BZZ01164000 | Ⅳ | 高度管理医療機器 | サーモ標準 | ゼオンメディカル
× | × |  | ○ | インターベンション（ZM） | サーモダイリューションカテ（ZM） | サーモダイリューションカテーテル | TD4L-1107C | 4545367012922 | 34925100 | 9790 | 22000 | 本 | 1本/箱 | 1 | 1 | サーモダイリューション用カテーテル | ゼオンサーモダイリューションカテーテル | 承認 | 20300BZZ01164000 | Ⅳ | 高度管理医療機器 | サーモ標準 | ゼオンメディカル
× | × |  | ○ | インターベンション（ZM） | サーモダイリューションカテ（ZM） | サーモダイリューションカテーテル | TD4L-1136CK | 4545367015503 | 34925100 | 9790 | 22000 | 本 | 1本/箱 | 1 | 1 | サーモダイリューション用カテーテル | ゼオンサーモダイリューションカテーテル | 承認 | 20300BZZ01164000 | Ⅳ | 高度管理医療機器 | サーモ標準 | ゼオンメディカル
× | × |  | ○ | インターベンション（ZM） | サーモダイリューションカテ（ZM） | サーモダイリューションカテーテル | TD4L-1146CK | 4545367013653 | 34925100 | 9790 | 22000 | 本 | 1本/箱 | 1 | 1 | サーモダイリューション用カテーテル | ゼオンサーモダイリューションカテーテル | 承認 | 20300BZZ01164000 | Ⅳ | 高度管理医療機器 | サーモ標準 | ゼオンメディカル
× | × | 施設限定品 | × | インターベンション（ZM） | 血管造影（ZM） | トレーセット | DV5013 | 4933418656452 | 35531000 | － | 10000 | セット | 10セット/箱 | 10 | 10 | 単回使用汎用サージカルドレープ | トレーセット | 届出 | 25B1X10006000012 | Ⅰ | 一般医療機器 | － | バイリーンクリエイト株式会社
× | × | 施設限定品 | × | インターベンション（ZM） | 血管造影（ZM） | トレーセット | DV5014 | 4933418656469 | 35531000 | － | 15000 | セット | 10セット/箱 | 10 | 10 | 単回使用汎用サージカルドレープ | トレーセット | 届出 | 25B1X10006000012 | Ⅰ | 一般医療機器 | － | バイリーンクリエイト株式会社
× | × |  | × | インターベンション（ZM） | 止血デバイス（ZM） | 止血システム とめ太くん（加圧器） | STK100 | 4547319360082 | 70617000 | － | 13000 | 個 | 1個/箱 | 1 | 1 | 止血用押圧器具 | ゼメックス止血システム とめ太くん（加圧器） | 届出 | 13B1X00111000001 | Ⅰ | 一般医療機器 | － | ゼオンメディカル
× | × |  | × | インターベンション（ZM） | 止血デバイス（ZM） | 止血システム とめ太くん（止血バッグ） | STB100 | 4547319360099 | 70617000 | － | 2400 | 個 | 50個/箱 | 50 | 50 | 止血用押圧器具 | ゼメックス止血システム とめ太くん（止血バッグ） | 届出 | 13B1X00111000001 | Ⅰ | 一般医療機器 | － | ゼオンメディカル
× | × |  | × | インターベンション（ZM） | 止血デバイス（ZM） | 止血システム とめ太くん（止血バッグ） | STB300(MG) | 4547319360044 | 70617000 | － | 2400 | 個 | 40個/箱 | 40 | 40 | 止血用押圧器具 | ゼメックス止血システム とめ太くん（止血バッグ） | 届出 | 13B1X00111000001 | Ⅰ | 一般医療機器 | － | ゼオンメディカル
× | × |  | × | インターベンション（ZM） | 止血デバイス（ZM） | 止血システム とめ太くん（止血バッグ） | STB300(SK) | 4547319360068 | 70617000 | － | 2400 | 個 | 40個/箱 | 40 | 40 | 止血用押圧器具 | ゼメックス止血システム とめ太くん（止血バッグ） | 届出 | 13B1X00111000001 | Ⅰ | 一般医療機器 | － | ゼオンメディカル
× | × |  | × | インターベンション（ZM） | 止血デバイス（ZM） | 止血システム とめ太くん（止血バッグ） | STB300 | 4547319360037 | 70617000 | － | 2400 | 個 | 40個/箱 | 40 | 40 | 止血用押圧器具 | ゼメックス止血システム とめ太くん（止血バッグ） | 届出 | 13B1X00111000001 | Ⅰ | 一般医療機器 | － | ゼオンメディカル
× | × |  | × | インターベンション（ZM） | 止血デバイス（ZM） | 止血システム とめ太くん（止血バッグ） | STB500 | 4547319360075 | 70617000 | － | 2400 | 個 | 40個/箱 | 40 | 40 | 止血用押圧器具 | ゼメックス止血システム とめ太くん（止血バッグ） | 届出 | 13B1X00111000001 | Ⅰ | 一般医療機器 | － | ゼオンメディカル
× | × |  | × | インターベンション（ZM） | 止血デバイス（ZM） | 止血システム とめ太くん（止血バッグ） | STB700 | 4547319360112 | 70617000 | － | 3000 | 個 | 5個/箱 | 5 | 5 | 止血用押圧器具 | ゼメックス止血システム とめ太くん（止血バッグ） | 届出 | 13B1X00111000001 | Ⅰ | 一般医療機器 | － | ゼオンメディカル
× | × |  | × | 消化器（ZM） | 消化管（ZM） | B-Wave | BSWA-210 | 4545367076054 | 38827000 | － | 5000 | 本 | 6本/箱 | 6 | 6 | 単回使用電気手術向け内視鏡用スネア | ゼメックスバイポーラスネアＳ | 承認 | 20700BZZ00425000 | Ⅱ | 管理医療機器 | － | ゼオンメディカル
× | × |  | × | 消化器（ZM） | 消化管（ZM） | B-Wave | BSWAS-210 | 4545367076061 | 38827000 | － | 5000 | 本 | 6本/箱 | 6 | 6 | 単回使用電気手術向け内視鏡用スネア | ゼメックスバイポーラスネアＳ | 承認 | 20700BZZ00425000 | Ⅱ | 管理医療機器 | － | ゼオンメディカル
× | × |  | × | 消化器（ZM） | 消化管（ZM） | B-Wave | BSWFT-210 | 4545367076108 | 38827000 | － | 5000 | 本 | 6本/箱 | 6 | 6 | 単回使用電気手術向け内視鏡用スネア | ゼメックスバイポーラスネアＳ | 承認 | 20700BZZ00425000 | Ⅱ | 管理医療機器 | － | ゼオンメディカル
× | × |  | × | 消化器（ZM） | 消化管（ZM） | B-Wave | BSWH-210 | 4545367076078 | 38827000 | － | 5000 | 本 | 6本/箱 | 6 | 6 | 単回使用電気手術向け内視鏡用スネア | ゼメックスバイポーラスネアＳ | 承認 | 20700BZZ00425000 | Ⅱ | 管理医療機器 | － | ゼオンメディカル
× | × |  | × | 消化器（ZM） | 消化管（ZM） | B-Wave | BSWHS-210 | 4545367076085 | 38827000 | － | 5000 | 本 | 6本/箱 | 6 | 6 | 単回使用電気手術向け内視鏡用スネア | ゼメックスバイポーラスネアＳ | 承認 | 20700BZZ00425000 | Ⅱ | 管理医療機器 | － | ゼオンメディカル
× | × |  | × | 消化器（ZM） | 消化管（ZM） | B-Wave | BSWN-210 | 4545367076092 | 38827000 | － | 5000 | 本 | 6本/箱 | 6 | 6 | 単回使用電気手術向け内視鏡用スネア | ゼメックスバイポーラスネアＳ | 承認 | 20700BZZ00425000 | Ⅱ | 管理医療機器 | － | ゼオンメディカル
× | × |  | × | 消化器（ZM） | 消化管（ZM） | B-Wave（スネアシース） | BSSA-2107 | 4545367001438 | 35623000 | － | 12000 | 本 | 6本/箱 | 6 | 6 | 再使用可能な電気手術向け内視鏡用スネア | ゼメックスバイポーラシース Ｂ－Ｗａｖｅ | 承認 | 21100BZZ00185000 | Ⅱ | 管理医療機器 | － | ゼオンメディカル
× | × |  | × | 消化器（ZM） | 消化管（ZM） | B-Wave（スネアハンドル） | BSHA-01 | 4545367001261 | 35623000 | － | 5000 | 本 | 1本/箱 | 1 | 1 | 再使用可能な電気手術向け内視鏡用スネア | ゼメックスバイポーラシース Ｂ－Ｗａｖｅ（ハンドル） | 承認 | 21100BZZ00185000 | Ⅱ | 管理医療機器 | － | ゼオンメディカル
× | × |  | × | 消化器（ZM） | 消化管（ZM） | DRAGONARE | BSDA-217 | 4545367013158 | 38827000 | － | 15000 | 本 | 5本/箱 | 5 | 5 | 単回使用電気手術向け内視鏡用スネア | ゼメックスバイポーラスネアＳ（ＤＲＡＧＯＮＡＲＥ） | 承認 | 20700BZZ00425000 | Ⅱ | 管理医療機器 | － | ゼオンメディカル
× | × |  | × | 消化器（ZM） | 消化管（ZM） | DRAGONARE | BSDAS-217 | 4545367013165 | 38827000 | － | 15000 | 本 | 5本/箱 | 5 | 5 | 単回使用電気手術向け内視鏡用スネア | ゼメックスバイポーラスネアＳ（ＤＲＡＧＯＮＡＲＥ） | 承認 | 20700BZZ00425000 | Ⅱ | 管理医療機器 | － | ゼオンメディカル
× | × |  | × | 消化器（ZM） | 消化管（ZM） | DRAGONARE | BSDES-217 | 4545367021207 | 38827000 | － | 15000 | 本 | 5本/箱 | 5 | 5 | 単回使用電気手術向け内視鏡用スネア | ゼメックスバイポーラスネアＳ（ＤＲＡＧＯＮＡＲＥ） | 承認 | 20700BZZ00425000 | Ⅱ | 管理医療機器 | － | ゼオンメディカル
× | × |  | × | 消化器（ZM） | 消化管（ZM） | DRAGONARE | BSDH-217 | 4545367013172 | 38827000 | － | 15000 | 本 | 5本/箱 | 5 | 5 | 単回使用電気手術向け内視鏡用スネア | ゼメックスバイポーラスネアＳ（ＤＲＡＧＯＮＡＲＥ） | 承認 | 20700BZZ00425000 | Ⅱ | 管理医療機器 | － | ゼオンメディカル
× | × |  | × | 消化器（ZM） | 消化管（ZM） | DRAGONARE | BSDHS-217 | 4545367013189 | 38827000 | － | 15000 | 本 | 5本/箱 | 5 | 5 | 単回使用電気手術向け内視鏡用スネア | ゼメックスバイポーラスネアＳ（ＤＲＡＧＯＮＡＲＥ） | 承認 | 20700BZZ00425000 | Ⅱ | 管理医療機器 | － | ゼオンメディカル
× | × |  | × | 消化器（ZM） | 消化管（ZM） | DRAGONARE | BSDN-217 | 4545367026813 | 38827000 | － | 15000 | 本 | 5本/箱 | 5 | 5 | 単回使用電気手術向け内視鏡用スネア | ゼメックスバイポーラスネアＳ（ＤＲＡＧＯＮＡＲＥ） | 承認 | 20700BZZ00425000 | Ⅱ | 管理医療機器 | － | ゼオンメディカル
× | × |  | × | 消化器（ZM） | 消化管（ZM） | DRAGONARE | BSDS-217 | 4545367021214 | 38827000 | － | 15000 | 本 | 5本/箱 | 5 | 5 | 単回使用電気手術向け内視鏡用スネア | ゼメックスバイポーラスネアＳ（ＤＲＡＧＯＮＡＲＥ） | 承認 | 20700BZZ00425000 | Ⅱ | 管理医療機器 | － | ゼオンメディカル
× | × |  | × | 消化器（ZM） | 消化管（ZM） | DRAGONARE | BSDV-217 | 4545367046323 | 38827000 | － | 15000 | 本 | 5本/箱 | 5 | 5 | 単回使用電気手術向け内視鏡用スネア | ゼメックスバイポーラスネアＳ（ＤＲＡＧＯＮＡＲＥ） | 承認 | 20700BZZ00425000 | Ⅱ | 管理医療機器 | － | ゼオンメディカル
× | × |  | × | 消化器（ZM） | 胆膵（ZM） | ENBDチューブ | BDAH-525T | 4545367015060 | 10696022 | 7330 | 10000 | 本 | 1本/箱 | 1 | 1 | 短期的使用胆管用カテーテル | ゼメックスＥＮＢＤチューブ | 承認 | 21100BZZ00082000 | Ⅱ | 管理医療機器 | PTCD経鼻カテ | ゼオンメディカル
× | × |  | × | 消化器（ZM） | 胆膵（ZM） | ENBDチューブ | BDAH-625T | 4545367015053 | 10696022 | 7330 | 10000 | 本 | 1本/箱 | 1 | 1 | 短期的使用胆管用カテーテル | ゼメックスＥＮＢＤチューブ | 承認 | 21100BZZ00082000 | Ⅱ | 管理医療機器 | PTCD経鼻カテ | ゼオンメディカル
× | × |  | × | 消化器（ZM） | 胆膵（ZM） | ENBDチューブ | BDAL-525TN | 4545367060657 | 10696022 | 7330 | 10000 | 本 | 1本/箱 | 1 | 1 | 短期的使用胆管用カテーテル | ゼメックスＥＮＢＤチューブ | 承認 | 21100BZZ00082000 | Ⅱ | 管理医療機器 | PTCD経鼻カテ | ゼオンメディカル
× | × |  | × | 消化器（ZM） | 胆膵（ZM） | ENBDチューブ | BDAL-525T | 4545367015046 | 10696022 | 7330 | 10000 | 本 | 1本/箱 | 1 | 1 | 短期的使用胆管用カテーテル | ゼメックスＥＮＢＤチューブ | 承認 | 21100BZZ00082000 | Ⅱ | 管理医療機器 | PTCD経鼻カテ | ゼオンメディカル
× | × |  | × | 消化器（ZM） | 胆膵（ZM） | ENBDチューブ | BDAL-625T | 4545367015039 | 10696022 | 7330 | 10000 | 本 | 1本/箱 | 1 | 1 | 短期的使用胆管用カテーテル | ゼメックスＥＮＢＤチューブ | 承認 | 21100BZZ00082000 | Ⅱ | 管理医療機器 | PTCD経鼻カテ | ゼオンメディカル
× | × |  | × | 消化器（ZM） | 胆膵（ZM） | ENBDチューブ | BDAP-525T | 4545367015022 | 10696022 | 7330 | 10000 | 本 | 1本/箱 | 1 | 1 | 短期的使用胆管用カテーテル | ゼメックスＥＮＢＤチューブ | 承認 | 21100BZZ00082000 | Ⅱ | 管理医療機器 | PTCD経鼻カテ | ゼオンメディカル
× | × |  | × | 消化器（ZM） | 胆膵（ZM） | ENBDチューブ | BDAP-625T | 4545367015015 | 10696022 | 7330 | 10000 | 本 | 1本/箱 | 1 | 1 | 短期的使用胆管用カテーテル | ゼメックスＥＮＢＤチューブ | 承認 | 21100BZZ00082000 | Ⅱ | 管理医療機器 | PTCD経鼻カテ | ゼオンメディカル
× | × |  | × | 消化器（ZM） | 胆膵（ZM） | ENBDチューブ | BDAS-625TS | 4545367032463 | 10696022 | 7330 | 10000 | 本 | 1本/箱 | 1 | 1 | 短期的使用胆管用カテーテル | ゼメックスＥＮＢＤチューブ | 承認 | 21100BZZ00082000 | Ⅱ | 管理医療機器 | PTCD経鼻カテ | ゼオンメディカル
× | × |  | × | 消化器（ZM） | 胆膵（ZM） | ENBDチューブ | BDPG-525T | 4545367015008 | 10696022 | 7330 | 10000 | 本 | 1本/箱 | 1 | 1 | 短期的使用胆管用カテーテル | ゼメックスＥＮＢＤチューブ | 承認 | 21100BZZ00082000 | Ⅱ | 管理医療機器 | PTCD経鼻カテ | ゼオンメディカル
× | × |  | × | 消化器（ZM） | 胆膵（ZM） | ENBDチューブ | BDPG-625T | 4545367014988 | 10696022 | 7330 | 10000 | 本 | 1本/箱 | 1 | 1 | 短期的使用胆管用カテーテル | ゼメックスＥＮＢＤチューブ | 承認 | 21100BZZ00082000 | Ⅱ | 管理医療機器 | PTCD経鼻カテ | ゼオンメディカル
× | × |  | × | 消化器（ZM） | 胆膵（ZM） | ENBDチューブ | BDRA-525TN | 4545367060664 | 10696022 | 7330 | 10000 | 本 | 1本/箱 | 1 | 1 | 短期的使用胆管用カテーテル | ゼメックスＥＮＢＤチューブ | 承認 | 21100BZZ00082000 | Ⅱ | 管理医療機器 | PTCD経鼻カテ | ゼオンメディカル
× | × |  | × | 消化器（ZM） | 胆膵（ZM） | ENBDチューブ | BDRA-525T | 4545367014971 | 10696022 | 7330 | 10000 | 本 | 1本/箱 | 1 | 1 | 短期的使用胆管用カテーテル | ゼメックスＥＮＢＤチューブ | 承認 | 21100BZZ00082000 | Ⅱ | 管理医療機器 | PTCD経鼻カテ | ゼオンメディカル
× | × |  | × | 消化器（ZM） | 胆膵（ZM） | ENBDチューブ | BDRA-625T | 4545367014964 | 10696022 | 7330 | 10000 | 本 | 1本/箱 | 1 | 1 | 短期的使用胆管用カテーテル | ゼメックスＥＮＢＤチューブ | 承認 | 21100BZZ00082000 | Ⅱ | 管理医療機器 | PTCD経鼻カテ | ゼオンメディカル
× | × |  | × | 消化器（ZM） | 胆膵（ZM） | ENBDチューブ | BDRAS-525TF | 4545367052522 | 10696022 | 7330 | 10000 | 本 | 1本/箱 | 1 | 1 | 短期的使用胆管用カテーテル | ゼメックスＥＮＢＤチューブ | 承認 | 21100BZZ00082000 | Ⅱ | 管理医療機器 | PTCD経鼻カテ | ゼオンメディカル
× | × |  | × | 消化器（ZM） | 胆膵（ZM） | ENBDチューブ | BDRAS-525TH | 4545367035846 | 10696022 | 7330 | 10000 | 本 | 1本/箱 | 1 | 1 | 短期的使用胆管用カテーテル | ゼメックスＥＮＢＤチューブ | 承認 | 21100BZZ00082000 | Ⅱ | 管理医療機器 | PTCD経鼻カテ | ゼオンメディカル
× | × |  | × | 消化器（ZM） | 胆膵（ZM） | ENBDチューブ | BDRAS-525TK | 4545367062255 | 10696022 | 7330 | 10000 | 本 | 1本/箱 | 1 | 1 | 短期的使用胆管用カテーテル | ゼメックスＥＮＢＤチューブ | 承認 | 21100BZZ00082000 | Ⅱ | 管理医療機器 | PTCD経鼻カテ | ゼオンメディカル
× | × |  | × | 消化器（ZM） | 胆膵（ZM） | ENBDチューブ | BDRAS-525TS | 4545367032456 | 10696022 | 7330 | 10000 | 本 | 1本/箱 | 1 | 1 | 短期的使用胆管用カテーテル | ゼメックスＥＮＢＤチューブ | 承認 | 21100BZZ00082000 | Ⅱ | 管理医療機器 | PTCD経鼻カテ | ゼオンメディカル
× | 〇 |  | × | 消化器（ZM） | 胆膵（ZM） | ESダイレータ | DC7F180E | 4545367067052 | 32338000 | － | 10000 | 本 | 5本/箱 | 5 | 5 | カテーテル拡張器 | ＥＳダイレータ （ソフトタイプ） | 認証 | 225ABBZX00058000 | Ⅱ | 管理医療機器 | － | ゼオンメディカル
× | 〇 |  | × | 消化器（ZM） | 胆膵（ZM） | ESダイレータ | DC7F180M | 4545367073978 | 32338000 | － | 10000 | 本 | 5本/箱 | 5 | 5 | カテーテル拡張器 | ＥＳダイレータ （スーパーソフトタイプ） | 認証 | 225ABBZX00058000 | Ⅱ | 管理医療機器 | － | ゼオンメディカル
× | 〇 |  | × | 消化器（ZM） | 胆膵（ZM） | ESダイレータ | DC7F180S | 4545367057466 | 32338000 | － | 10000 | 本 | 5本/箱 | 5 | 5 | カテーテル拡張器 | ＥＳダイレータ （造影リング付） | 認証 | 225ABBZX00058000 | Ⅱ | 管理医療機器 | － | ゼオンメディカル
× | 〇 |  | × | 消化器（ZM） | 胆膵（ZM） | ESダイレータ | DC7P180E | 4545367073961 | 32338000 | － | 10000 | 本 | 5本/箱 | 5 | 5 | カテーテル拡張器 | ＥＳダイレータ （ソフトタイプ） | 認証 | 225ABBZX00058000 | Ⅱ | 管理医療機器 | － | ゼオンメディカル
× | 〇 |  | × | 消化器（ZM） | 胆膵（ZM） | ESダイレータ | DC7P180S | 4545367073954 | 32338000 | － | 10000 | 本 | 5本/箱 | 5 | 5 | カテーテル拡張器 | ＥＳダイレータ （造影リング付） | 認証 | 225ABBZX00058000 | Ⅱ | 管理医療機器 | － | ゼオンメディカル
× | 〇 |  | × | 消化器（ZM） | 胆膵（ZM） | ESダイレータ | DC7R180E | 4545367067069 | 32338000 | － | 10000 | 本 | 5本/箱 | 5 | 5 | カテーテル拡張器 | ＥＳダイレータ （ソフトタイプ） | 認証 | 225ABBZX00058000 | Ⅱ | 管理医療機器 | － | ゼオンメディカル
× | 〇 |  | × | 消化器（ZM） | 胆膵（ZM） | ESダイレータ | DC7R180S | 4545367057459 | 32338000 | － | 10000 | 本 | 5本/箱 | 5 | 5 | カテーテル拡張器 | ＥＳダイレータ （造影リング付） | 認証 | 225ABBZX00058000 | Ⅱ | 管理医療機器 | － | ゼオンメディカル
× | 〇 |  | × | 消化器（ZM） | 胆膵（ZM） | ESダイレータ ソフトタイプIT | DS7F180T | 4545367078980 | 32338000/10696022 | － | 10000 | 本 | 1本/箱 | 1 | 1 | カテーテル拡張器/短期的使用胆管用カテーテル | ゼメックスＥＳダイレータ （ソフトタイプＩＴ） | 認証 | 307ABBZX00019000 | Ⅱ | 管理医療機器 | － | ゼオンメディカル
× | × |  | × | 消化器（ZM） | 消化管（ZM） | FSマーカ | FM1H | 4545367075750 | 40808000 | － | 12000 | 個 | 5個/箱 | 5 | 5 | 植込み型病変識別マーカ | ゼメックス ＦＳマーカ | 承認 | 30500BZX00292000 | Ⅲ | 高度管理医療機器 | － | ゼオンメディカル
× | 〇 |  | × | 消化器（ZM） | 消化管（ZM） | Jet B-knife | BSJB15B | 4545367053734 | 70164020 | － | 25000 | 本 | 1本/箱 | 1 | 1 | 単回使用高周波処置用内視鏡能動器具 | バイポーラ高周波ナイフ Ｊｅｔ Ｂ－ｋｎｉｆｅ | 認証 | 223ABBZX00108000 | Ⅱ | 管理医療機器 | － | ゼオンメディカル
× | 〇 |  | × | 消化器（ZM） | 消化管（ZM） | Jet B-knife | BSJB20B | 4545367053758 | 70164020 | － | 25000 | 本 | 1本/箱 | 1 | 1 | 単回使用高周波処置用内視鏡能動器具 | バイポーラ高周波ナイフ Ｊｅｔ Ｂ－ｋｎｉｆｅ | 認証 | 223ABBZX00108000 | Ⅱ | 管理医療機器 | － | ゼオンメディカル
× | 〇 |  | ○ | 消化器（ZM） | 胆膵（ZM） | エクストラクションバルーン | EXT71820D | 4545367034023 | 70241000 | 35300 | 35300 | 本 | 1本/箱 | 1 | 1 | 結石摘出用バルーンカテーテル | エクストラクションバルーンカテーテル | 承認 | 21400BZZ00507000 | Ⅱ | 管理医療機器 | 胆道結石カテ・トリプルバルーン | ゼオンメディカル
× | 〇 |  | ○ | 消化器（ZM） | 胆膵（ZM） | エクストラクションバルーン | EXT71820P | 4545367034030 | 70241000 | 35300 | 35300 | 本 | 1本/箱 | 1 | 1 | 結石摘出用バルーンカテーテル | エクストラクションバルーンカテーテル | 承認 | 21400BZZ00507000 | Ⅱ | 管理医療機器 | 胆道結石カテ・トリプルバルーン | ゼオンメディカル
× | 〇 | 施設限定品 | ○ | 消化器（ZM） | 胆膵（ZM） | エクストラクションバルーン | EXT71820PS | 4545367048037 | 70241000 | 35300 | 35300 | 本 | 1本/箱 | 1 | 1 | 結石摘出用バルーンカテーテル | エクストラクションバルーンカテーテル（スタイレット付） | 承認 | 21400BZZ00507000 | Ⅱ | 管理医療機器 | 胆道結石カテ・トリプルバルーン | ゼオンメディカル
× | 〇 |  | ○ | 消化器（ZM） | 胆膵（ZM） | オフセットバルーン | EXP71820D | 4545367048334 | 70241000 | 35300 | 35300 | 本 | 1本/箱 | 1 | 1 | 結石摘出用バルーンカテーテル | エクストラクションバルーンカテーテル プラス （オフセット） | 認証 | 222ABBZX00075000 | Ⅱ | 管理医療機器 | 胆道結石カテ・トリプルバルーン | ゼオンメディカル
× | 〇 |  | ○ | 消化器（ZM） | 胆膵（ZM） | オフセットバルーン | EXP71820DM | 4545367068165 | 70241000 | 35300 | 35300 | 本 | 1本/箱 | 1 | 1 | 結石摘出用バルーンカテーテル | エクストラクションバルーンカテーテル プラス （オフセット） | 認証 | 222ABBZX00075000 | Ⅱ | 管理医療機器 | 胆道結石カテ・トリプルバルーン | ゼオンメディカル
× | 〇 |  | ○ | 消化器（ZM） | 胆膵（ZM） | オフセットバルーン | EXP71820F | 4545367059750 | 70241000 | 35300 | 35300 | 本 | 1本/箱 | 1 | 1 | 結石摘出用バルーンカテーテル | エクストラクションバルーンカテーテル プラス（石流しｵﾌｾｯﾄ） | 認証 | 222ABBZX00075000 | Ⅱ | 管理医療機器 | 胆道結石カテ・トリプルバルーン | ゼオンメディカル
× | 〇 |  | ○ | 消化器（ZM） | 胆膵（ZM） | オフセットバルーン | EXP71820P | 4545367048358 | 70241000 | 35300 | 35300 | 本 | 1本/箱 | 1 | 1 | 結石摘出用バルーンカテーテル | エクストラクションバルーンカテーテル プラス （オフセット） | 認証 | 222ABBZX00075000 | Ⅱ | 管理医療機器 | 胆道結石カテ・トリプルバルーン | ゼオンメディカル
× | 〇 |  | ○ | 消化器（ZM） | 胆膵（ZM） | オフセットバルーン | EXP71820PM | 4545367068158 | 70241000 | 35300 | 35300 | 本 | 1本/箱 | 1 | 1 | 結石摘出用バルーンカテーテル | エクストラクションバルーンカテーテル プラス （オフセット） | 認証 | 222ABBZX00075000 | Ⅱ | 管理医療機器 | 胆道結石カテ・トリプルバルーン | ゼオンメディカル
× | 〇 |  | ○ | 消化器（ZM） | 胆膵（ZM） | オフセットバルーン | EXP71820P-S | 4545367048327 | 70241000 | 35300 | 35300 | 本 | 1本/箱 | 1 | 1 | 結石摘出用バルーンカテーテル | エクストラクションバルーンカテーテル プラス （オフセット） | 認証 | 222ABBZX00075000 | Ⅱ | 管理医療機器 | 胆道結石カテ・トリプルバルーン | ゼオンメディカル
× | 〇 |  | ○ | 消化器（ZM） | 胆膵（ZM） | キャスバル | EXH1 | 4545367066659 | 70241000 | 35300 | 35300 | 本 | 1本/箱 | 1 | 1 | 結石摘出用バルーンカテーテル | エクストラクションバルーンカテーテル ヒュージュ(キャスバル) | 認証 | 229ABBZX00058000 | Ⅱ | 管理医療機器 | 胆道結石カテ・トリプルバルーン | ゼオンメディカル
× | 〇 |  | ○ | 消化器（ZM） | 胆膵（ZM） | キャスバル | EXH2 | 4545367066666 | 70241000 | 35300 | 35300 | 本 | 1本/箱 | 1 | 1 | 結石摘出用バルーンカテーテル | エクストラクションバルーンカテーテル ヒュージュ(キャスバル) | 認証 | 229ABBZX00058000 | Ⅱ | 管理医療機器 | 胆道結石カテ・トリプルバルーン | ゼオンメディカル
× | 〇 |  | ○ | 消化器（ZM） | 胆膵（ZM） | キャスバル | EXH3 | 4545367078553 | 70241000 | 35300 | 35300 | 本 | 1本/箱 | 1 | 1 | 結石摘出用バルーンカテーテル | エクストラクションバルーンカテーテル ヒュージュ(キャスバル) | 認証 | 229ABBZX00058000 | Ⅱ | 管理医療機器 | 胆道結石カテ・トリプルバルーン | ゼオンメディカル
× | 〇 |  | ○ | 消化器（ZM） | 胆膵（ZM） | キャスバル | EXH4 | 4545367078560 | 70241000 | 35300 | 35300 | 本 | 1本/箱 | 1 | 1 | 結石摘出用バルーンカテーテル | エクストラクションバルーンカテーテル ヒュージュ(キャスバル) | 認証 | 229ABBZX00058000 | Ⅱ | 管理医療機器 | 胆道結石カテ・トリプルバルーン | ゼオンメディカル
○ | ○ |  | ○ | 消化器（ZM） | 結石除去（ZM） | 胆石除去用バルーンカテーテルB | 133-127-3 | 4545367016128 | 70241000 | 31300 | 32100 | 本 | 1本/箱 | 1 | 1 | 結石摘出用バルーンカテーテル | ゼオン胆石除去用バルーンカテーテルＢ | 承認 | 20200BZZ01090000 | Ⅱ | 管理医療機器 | 胆道結石カテ・ダブルバルーン | ゼオンメディカル
× | × |  | × | 消化器（ZM） | 消化管（ZM） | B-Wave（スネア用延長コード） | PSEC14 | 4545367050726 | 35623000 | － | 50000 | 本 | 1本/箱 | 1 | 1 | 再使用可能な電気手術向け内視鏡用スネア | ゼメックス バイポーラシース B-Wave （延長コード） | 承認 | 21100BZZ00185000 | Ⅱ | 管理医療機器 | － | ゼオンメディカル
× | × |  | × | 消化器（ZM） | 消化管（ZM） | B-Wave（スネア用延長コード） | PSEC46 | 4545367050740 | 35623000 | － | 50000 | 本 | 1本/箱 | 1 | 1 | 再使用可能な電気手術向け内視鏡用スネア | ゼメックス バイポーラシース B-Wave （延長コード） | 承認 | 21100BZZ00185000 | Ⅱ | 管理医療機器 | － | ゼオンメディカル
× | × |  | × | 消化器（ZM） | 消化管（ZM） | S-O clip | TC1H05 | 4545367064051 | 38819001 | － | 5000 | 個 | 10個/箱 | 10 | 10 | 自然開口向け単回使用内視鏡用非能動処置具 | けん引クリップ | 届出 | 13B1X00111000016 | Ⅰ | 一般医療機器 | － | ゼオンメディカル
○ | ○ |  | × | 消化器（ZM） | 消化管（ZM） | S-O CLIPプラス | TA1H05 | 4545367077662 | 38819001 | － | 12000 | 本 | 1本/箱 | 1 | 1 | 自然開口向け単回使用内視鏡用非能動処置具 | カテーテル一体型けん引クリップ | 届出 | 13B1X00111000021 | Ⅰ | 一般医療機器 | － | ゼオンメディカル
× | × |  | × | 消化器（ZM） | 消化管（ZM） | Tighturn | RH8C40 | 4545367073855 | 70164020 | － | 22000 | 本 | 1本/箱 | 1 | 1 | 単回使用高周波処置用内視鏡能動器具 | Ｔｉｇｈｔｕｒｎ バイポーラ止血鉗子 | 認証 | 301ABBZX00043000 | Ⅱ | 管理医療機器 | － | ゼオンメディカル
× | × |  | × | 消化器（ZM） | 消化管（ZM） | Tighturn | RH8M60 | 4545367069056 | 70164020 | － | 22000 | 本 | 1本/箱 | 1 | 1 | 単回使用高周波処置用内視鏡能動器具 | Ｔｉｇｈｔｕｒｎ バイポーラ止血鉗子 | 認証 | 301ABBZX00043000 | Ⅱ | 管理医療機器 | － | ゼオンメディカル
× | × |  | × | 消化器（ZM） | 消化管（ZM） | Tighturn（バイポーラ用延長コード） | PSEC22 | 4545367056650 | 70657000 | － | 40000 | 本 | 1本/箱 | 1 | 1 | 電気手術器用ケーブル及びスイッチ | ＢＰコード | 届出 | 13B1X00111000015 | Ⅰ | 一般医療機器 | － | ゼオンメディカル
× | × |  | × | 消化器（ZM） | 消化管（ZM） | Tighturn（バイポーラ用延長コード） | PSEC28 | 4545367056667 | 70657000 | － | 40000 | 本 | 1本/箱 | 1 | 1 | 電気手術器用ケーブル及びスイッチ | ＢＰコード | 届出 | 13B1X00111000015 | Ⅰ | 一般医療機器 | － | ゼオンメディカル
○ | ○ |  | × | 消化器（ZM） | 胆膵（ZM） | エンドトリプター（シース） | LBETS | 4545367015725 | 37141001 | － | 20000 | 個 | 1個/箱 | 1 | 1 | 再使用可能な内視鏡用結石摘出鉗子 | エンドトリプター シース | 届出 | 13B1X00111000007 | Ⅰ | 一般医療機器 | － | ゼオンメディカル
○ | ○ |  | × | 消化器（ZM） | 胆膵（ZM） | エンドトリプター（ハンドル） | LBETH | 4545367015718 | 37141001 | － | 60000 | 個 | 1個/箱 | 1 | 1 | 再使用可能な内視鏡用結石摘出鉗子 | エンドトリプター ハンドル | 届出 | 13B1X00111000007 | Ⅰ | 一般医療機器 | － | ゼオンメディカル
× | 〇 |  | × | 消化器（ZM） | 胆膵（ZM） | エントリー | GBEA2545 | 4545428014384 | 35094022 | 18800 | 23000 | 本 | 1本/箱 | 1 | 1 | 非血管用ガイドワイヤ | パイオラックス親水性ガイドワイヤーＬＺ | 認証 | 21600BZZ00536000 | Ⅱ | 管理医療機器 | PTCDワイヤー | パイオラックスメディカルデバイス
× | 〇 |  | × | 消化器（ZM） | 胆膵（ZM） | エントリー | GBEA3545 | 4545428014360 | 35094022 | 18800 | 23000 | 本 | 1本/箱 | 1 | 1 | 非血管用ガイドワイヤ | パイオラックス親水性ガイドワイヤーＬＺ | 認証 | 21600BZZ00536000 | Ⅱ | 管理医療機器 | PTCDワイヤー | パイオラックスメディカルデバイス
× | 〇 |  | × | 消化器（ZM） | 胆膵（ZM） | エントリー | GBES2545 | 4545428014377 | 35094022 | 18800 | 23000 | 本 | 1本/箱 | 1 | 1 | 非血管用ガイドワイヤ | パイオラックス親水性ガイドワイヤーＬＺ | 認証 | 21600BZZ00536000 | Ⅱ | 管理医療機器 | PTCDワイヤー | パイオラックスメディカルデバイス
× | 〇 |  | × | 消化器（ZM） | 胆膵（ZM） | エントリー | GBES3545 | 4545428014353 | 35094022 | 18800 | 23000 | 本 | 1本/箱 | 1 | 1 | 非血管用ガイドワイヤ | パイオラックス親水性ガイドワイヤーＬＺ | 認証 | 21600BZZ00536000 | Ⅱ | 管理医療機器 | PTCDワイヤー | パイオラックスメディカルデバイス
× | 〇 |  | × | 消化器（ZM） | 胆膵（ZM） | クラッシャーカテーテル | LBBT-7420S | 4545367008932 | 37141002 | 41600 | 41600 | セット | 1セット/箱 | 1 | 1 | 単回使用内視鏡用結石摘出鉗子 | ゼメックス クラッシャーカテーテル （標準セット） | 認証 | 21000BZZ00688000 | Ⅱ | 管理医療機器 | 胆道結石カテ・砕石バスケ・全ディスポ | ゼオンメディカル
× | 〇 |  | × | 消化器（ZM） | 胆膵（ZM） | クラッシャーカテーテル | LBGT-7320S | 4545367009014 | 37141002 | 41600 | 41600 | セット | 1セット/箱 | 1 | 1 | 単回使用内視鏡用結石摘出鉗子 | ゼメックス クラッシャーカテーテル （標準セット） | 認証 | 21000BZZ00688000 | Ⅱ | 管理医療機器 | 胆道結石カテ・砕石バスケ・全ディスポ | ゼオンメディカル
× | 〇 |  | × | 消化器（ZM） | 胆膵（ZM） | クラッシャーカテーテル | LBGT-7410S | 4545367009038 | 37141002 | 41600 | 41600 | セット | 1セット/箱 | 1 | 1 | 単回使用内視鏡用結石摘出鉗子 | ゼメックス クラッシャーカテーテル （標準セット） | 認証 | 21000BZZ00688000 | Ⅱ | 管理医療機器 | 胆道結石カテ・砕石バスケ・全ディスポ | ゼオンメディカル
× | 〇 |  | × | 消化器（ZM） | 胆膵（ZM） | クラッシャーカテーテル | LBGT-7420S | 4545367009069 | 37141002 | 41600 | 41600 | セット | 1セット/箱 | 1 | 1 | 単回使用内視鏡用結石摘出鉗子 | ゼメックス クラッシャーカテーテル （標準セット） | 認証 | 21000BZZ00688000 | Ⅱ | 管理医療機器 | 胆道結石カテ・砕石バスケ・全ディスポ | ゼオンメディカル
× | 〇 |  | × | 消化器（ZM） | 胆膵（ZM） | クラッシャーカテーテル | LBGT-7425S | 4545367043735 | 37141002 | 41600 | 48000 | セット | 1セット/箱 | 1 | 1 | 単回使用内視鏡用結石摘出鉗子 | ゼメックス クラッシャーカテーテル （標準セット） | 認証 | 21000BZZ00688000 | Ⅱ | 管理医療機器 | 胆道結石カテ・砕石バスケ・全ディスポ | ゼオンメディカル
× | 〇 |  | × | 消化器（ZM） | 胆膵（ZM） | クラッシャーカテーテル | LBGT-7620S | 4545367058791 | 37141002 | 41600 | 41600 | セット | 1セット/箱 | 1 | 1 | 単回使用内視鏡用結石摘出鉗子 | ゼメックス クラッシャーカテーテル （標準セット） | 認証 | 21000BZZ00688000 | Ⅱ | 管理医療機器 | 胆道結石カテ・砕石バスケ・全ディスポ | ゼオンメディカル
× | 〇 |  | × | 消化器（ZM） | 胆膵（ZM） | クラッシャーカテーテル | LBGTS-7320S | 4545367030254 | 37141002 | 41600 | 41600 | セット | 1セット/箱 | 1 | 1 | 単回使用内視鏡用結石摘出鉗子 | ゼメックス クラッシャーカテーテル （標準セット） | 認証 | 21000BZZ00688000 | Ⅱ | 管理医療機器 | 胆道結石カテ・砕石バスケ・全ディスポ | ゼオンメディカル
× | 〇 |  | × | 消化器（ZM） | 胆膵（ZM） | クラッシャーカテーテル | LBGTS-7420S | 4545367030247 | 37141002 | 41600 | 41600 | セット | 1セット/箱 | 1 | 1 | 単回使用内視鏡用結石摘出鉗子 | ゼメックス クラッシャーカテーテル （標準セット） | 認証 | 21000BZZ00688000 | Ⅱ | 管理医療機器 | 胆道結石カテ・砕石バスケ・全ディスポ | ゼオンメディカル
× | 〇 |  | × | 消化器（ZM） | 胆膵（ZM） | クラッシャーカテーテルM | LBMT320 | 4545367061968 | 37141002 | 41600 | 41600 | セット | 1セット/箱 | 1 | 1 | 単回使用内視鏡用結石摘出鉗子 | ゼメックス クラッシャーカテーテルＭ | 認証 | 226ABBZX00109000 | Ⅱ | 管理医療機器 | 胆道結石カテ・砕石バスケ・全ディスポ | ゼオンメディカル
× | 〇 |  | × | 消化器（ZM） | 胆膵（ZM） | クラッシャーカテーテルM | LBMT420 | 4545367061951 | 37141002 | 41600 | 41600 | セット | 1セット/箱 | 1 | 1 | 単回使用内視鏡用結石摘出鉗子 | ゼメックス クラッシャーカテーテルＭ | 認証 | 226ABBZX00109000 | Ⅱ | 管理医療機器 | 胆道結石カテ・砕石バスケ・全ディスポ | ゼオンメディカル
× | 〇 |  | × | 消化器（ZM） | 胆膵（ZM） | クラッシャーカテーテルM | LBMT420CA | 4545367073657 | 37141002 | 41600 | 41600 | セット | 1セット/箱 | 1 | 1 | 単回使用内視鏡用結石摘出鉗子 | ゼメックス クラッシャーカテーテルＭ | 認証 | 226ABBZX00109000 | Ⅱ | 管理医療機器 | 胆道結石カテ・砕石バスケ・全ディスポ | ゼオンメディカル
× | 〇 |  | × | 消化器（ZM） | 胆膵（ZM） | クラッシャーカテーテルM | LBMT620 | 4545367061975 | 37141002 | 41600 | 41600 | セット | 1セット/箱 | 1 | 1 | 単回使用内視鏡用結石摘出鉗子 | ゼメックス クラッシャーカテーテルＭ | 認証 | 226ABBZX00109000 | Ⅱ | 管理医療機器 | 胆道結石カテ・砕石バスケ・全ディスポ | ゼオンメディカル
× | 〇 |  | × | 消化器（ZM） | 胆膵（ZM） | クラッシャーカテーテルM | LBMT620C | 4545367069858 | 37141002 | 41600 | 41600 | セット | 1セット/箱 | 1 | 1 | 単回使用内視鏡用結石摘出鉗子 | ゼメックス クラッシャーカテーテルＭ | 認証 | 226ABBZX00109000 | Ⅱ | 管理医療機器 | 胆道結石カテ・砕石バスケ・全ディスポ | ゼオンメディカル
○ | ○ |  | × | 消化器（ZM） | 胆膵（ZM） | クラッシャーハンドル | LBHDL | 4545367009083 | 37141002 | － | 65000 | 個 | 1個/箱 | 1 | 1 | 単回使用内視鏡用結石摘出鉗子 | ゼメックス クラッシャーカテーテル (ハンドル） | 認証 | 21000BZZ00688000 | Ⅱ | 管理医療機器 | － | ゼオンメディカル
× | × |  | × | 消化器（ZM） | 消化管（ZM） | ゼオクリップ | ZP-CH | 4545367051020 | 35649000 | － | 750 | 個 | 40個/箱 | 40 | 40 | 体内用結さつクリップ | ゼオクリップ | 承認 | 22900BZX00232000 | Ⅲ | 高度管理医療機器 | － | ゼオンメディカル
× | × |  | × | 消化器（ZM） | 消化管（ZM） | ゼオクリップ | ZP-CHS | 4545367053529 | 35649000 | － | 750 | 個 | 40個/箱 | 40 | 40 | 体内用結さつクリップ | ゼオクリップ | 承認 | 22900BZX00232000 | Ⅲ | 高度管理医療機器 | － | ゼオンメディカル
× | × |  | × | 消化器（ZM） | 消化管（ZM） | ゼオクリップ | ZP-CL | 4545367051044 | 35649000 | － | 750 | 個 | 40個/箱 | 40 | 40 | 体内用結さつクリップ | ゼオクリップ | 承認 | 22900BZX00232000 | Ⅲ | 高度管理医療機器 | － | ゼオンメディカル
× | × |  | × | 消化器（ZM） | 消化管（ZM） | ゼオクリップ 装置 | ZP-S-165S | 4545367051051 | 38818000 | － | 50000 | 本 | 1本/箱 | 1 | 1 | 再使用可能な内視鏡用非能動処置具 | ゼオクリップ装置 | 届出 | 13B1X00111000017 | Ⅰ | 一般医療機器 | － | ゼオンメディカル
× | × |  | × | 消化器（ZM） | 消化管（ZM） | ゼオクリップ 装置 | ZP-S-195S | 4545367051068 | 38818000 | － | 50000 | 本 | 1本/箱 | 1 | 1 | 再使用可能な内視鏡用非能動処置具 | ゼオクリップ装置 | 届出 | 13B1X00111000017 | Ⅰ | 一般医療機器 | － | ゼオンメディカル
○ | ○ |  | × | 消化器（ZM） | 胆膵（ZM） | ゼオステント HG | ZH0810P | 4545367076269 | 62611013 | 283000 | 283000 | 本 | 1本/箱 | 1 | 1 | 経消化管胆道ドレナージステント | ゼオステント ＨＧ | 承認 | 30600BZX00180000 | Ⅲ | 高度管理医療機器 | 経消化管胆道ドレナージステント | ゼオンメディカル
○ | ○ |  | × | 消化器（ZM） | 胆膵（ZM） | ゼオステント V | ZSVE1006Y | 4545367066772 | 17672000 | 212000 | 215000 | 本 | 1本/箱 | 1 | 1 | 胆管用ステント | ゼオステント Ｖ | 承認 | 22900BZX00237000 | Ⅲ | 高度管理医療機器 | 胆道ステント・自動・永久・カバー無 | ゼオンメディカル
○ | ○ |  | × | 消化器（ZM） | 胆膵（ZM） | ゼオステント V | ZSVE1008Y | 4545367072452 | 17672000 | 212000 | 215000 | 本 | 1本/箱 | 1 | 1 | 胆管用ステント | ゼオステント Ｖ | 承認 | 22900BZX00237000 | Ⅲ | 高度管理医療機器 | 胆道ステント・自動・永久・カバー無 | ゼオンメディカル
○ | ○ |  | × | 消化器（ZM） | 胆膵（ZM） | ゼオステント V | ZSVE1010Y | 4545367066840 | 17672000 | 212000 | 215000 | 本 | 1本/箱 | 1 | 1 | 胆管用ステント | ゼオステント Ｖ | 承認 | 22900BZX00237000 | Ⅲ | 高度管理医療機器 | 胆道ステント・自動・永久・カバー無 | ゼオンメディカル
○ | ○ |  | × | 消化器（ZM） | 胆膵（ZM） | ゼオステント V | ZSVE4008Y | 4545367066789 | 17672000 | 212000 | 215000 | 本 | 1本/箱 | 1 | 1 | 胆管用ステント | ゼオステント Ｖ | 承認 | 22900BZX00237000 | Ⅲ | 高度管理医療機器 | 胆道ステント・自動・永久・カバー無 | ゼオンメディカル
○ | ○ |  | × | 消化器（ZM） | 胆膵（ZM） | ゼオステント V | ZSVE4010Y | 4545367066819 | 17672000 | 212000 | 215000 | 本 | 1本/箱 | 1 | 1 | 胆管用ステント | ゼオステント Ｖ | 承認 | 22900BZX00237000 | Ⅲ | 高度管理医療機器 | 胆道ステント・自動・永久・カバー無 | ゼオンメディカル
○ | ○ |  | × | 消化器（ZM） | 胆膵（ZM） | ゼオステント V | ZSVE6006Y | 4545367066758 | 17672000 | 212000 | 215000 | 本 | 1本/箱 | 1 | 1 | 胆管用ステント | ゼオステント Ｖ | 承認 | 22900BZX00237000 | Ⅲ | 高度管理医療機器 | 胆道ステント・自動・永久・カバー無 | ゼオンメディカル
○ | ○ |  | × | 消化器（ZM） | 胆膵（ZM） | ゼオステント V | ZSVE6008Y | 4545367066796 | 17672000 | 212000 | 215000 | 本 | 1本/箱 | 1 | 1 | 胆管用ステント | ゼオステント Ｖ | 承認 | 22900BZX00237000 | Ⅲ | 高度管理医療機器 | 胆道ステント・自動・永久・カバー無 | ゼオンメディカル
○ | ○ |  | × | 消化器（ZM） | 胆膵（ZM） | ゼオステント V | ZSVE6010Y | 4545367066826 | 17672000 | 212000 | 215000 | 本 | 1本/箱 | 1 | 1 | 胆管用ステント | ゼオステント Ｖ | 承認 | 22900BZX00237000 | Ⅲ | 高度管理医療機器 | 胆道ステント・自動・永久・カバー無 | ゼオンメディカル
○ | ○ |  | × | 消化器（ZM） | 胆膵（ZM） | ゼオステント V | ZSVE8006Y | 4545367066765 | 17672000 | 212000 | 215000 | 本 | 1本/箱 | 1 | 1 | 胆管用ステント | ゼオステント Ｖ | 承認 | 22900BZX00237000 | Ⅲ | 高度管理医療機器 | 胆道ステント・自動・永久・カバー無 | ゼオンメディカル
○ | ○ |  | × | 消化器（ZM） | 胆膵（ZM） | ゼオステント V | ZSVE8008Y | 4545367066802 | 17672000 | 212000 | 215000 | 本 | 1本/箱 | 1 | 1 | 胆管用ステント | ゼオステント Ｖ | 承認 | 22900BZX00237000 | Ⅲ | 高度管理医療機器 | 胆道ステント・自動・永久・カバー無 | ゼオンメディカル
○ | ○ |  | × | 消化器（ZM） | 胆膵（ZM） | ゼオステント V | ZSVE8010Y | 4545367066833 | 17672000 | 212000 | 215000 | 本 | 1本/箱 | 1 | 1 | 胆管用ステント | ゼオステント Ｖ | 承認 | 22900BZX00237000 | Ⅲ | 高度管理医療機器 | 胆道ステント・自動・永久・カバー無 | ゼオンメディカル
○ | ○ |  | × | 消化器（ZM） | 胆膵（ZM） | ゼオステント カバード | ZSCE5010 | 4545367042479 | 17672000 | 224000 | 227000 | 本 | 1本/箱 | 1 | 1 | 胆管用ステント | ゼオステント カバード （内視鏡タイプ） | 承認 | 22000BZX00234000 | Ⅲ | 高度管理医療機器 | 胆道ステント・自動・永久・カバー有 | ゼオンメディカル
○ | ○ |  | × | 消化器（ZM） | 胆膵（ZM） | ゼオステント カバード | ZSCE6008 | 4545367042530 | 17672000 | 224000 | 227000 | 本 | 1本/箱 | 1 | 1 | 胆管用ステント | ゼオステント カバード （内視鏡タイプ） | 承認 | 22000BZX00234000 | Ⅲ | 高度管理医療機器 | 胆道ステント・自動・永久・カバー有 | ゼオンメディカル
○ | ○ |  | × | 消化器（ZM） | 胆膵（ZM） | ゼオステント カバード | ZSCE6010 | 4545367042462 | 17672000 | 224000 | 227000 | 本 | 1本/箱 | 1 | 1 | 胆管用ステント | ゼオステント カバード （内視鏡タイプ） | 承認 | 22000BZX00234000 | Ⅲ | 高度管理医療機器 | 胆道ステント・自動・永久・カバー有 | ゼオンメディカル
○ | ○ |  | × | 消化器（ZM） | 胆膵（ZM） | ゼオステント カバード | ZSCE7010 | 4545367056827 | 17672000 | 224000 | 227000 | 本 | 1本/箱 | 1 | 1 | 胆管用ステント | ゼオステント カバード （内視鏡タイプ） | 承認 | 22000BZX00234000 | Ⅲ | 高度管理医療機器 | 胆道ステント・自動・永久・カバー有 | ゼオンメディカル
○ | ○ |  | × | 消化器（ZM） | 胆膵（ZM） | ゼオステント カバード | ZSCE8008 | 4545367042516 | 17672000 | 224000 | 227000 | 本 | 1本/箱 | 1 | 1 | 胆管用ステント | ゼオステント カバード （内視鏡タイプ） | 承認 | 22000BZX00234000 | Ⅲ | 高度管理医療機器 | 胆道ステント・自動・永久・カバー有 | ゼオンメディカル
○ | ○ |  | × | 消化器（ZM） | 胆膵（ZM） | ゼオステント カバード | ZSCE8010 | 4545367042455 | 17672000 | 224000 | 227000 | 本 | 1本/箱 | 1 | 1 | 胆管用ステント | ゼオステント カバード （内視鏡タイプ） | 承認 | 22000BZX00234000 | Ⅲ | 高度管理医療機器 | 胆道ステント・自動・永久・カバー有 | ゼオンメディカル
○ | ○ |  | × | 消化器（ZM） | 胆膵（ZM） | ゼオステント カバード | ZSCP5010 | 4545367049522 | 17672000 | 224000 | 227000 | 本 | 1本/箱 | 1 | 1 | 胆管用ステント | ゼオステント カバード （経皮タイプ） | 承認 | 22000BZX00234000 | Ⅲ | 高度管理医療機器 | 胆道ステント・自動・永久・カバー有 | ゼオンメディカル
○ | ○ |  | × | 消化器（ZM） | 胆膵（ZM） | ゼオステント カバード | ZSCP6008 | 4545367049553 | 17672000 | 224000 | 227000 | 本 | 1本/箱 | 1 | 1 | 胆管用ステント | ゼオステント カバード （経皮タイプ） | 承認 | 22000BZX00234000 | Ⅲ | 高度管理医療機器 | 胆道ステント・自動・永久・カバー有 | ゼオンメディカル
○ | ○ |  | × | 消化器（ZM） | 胆膵（ZM） | ゼオステント カバード | ZSCP6010 | 4545367049546 | 17672000 | 224000 | 227000 | 本 | 1本/箱 | 1 | 1 | 胆管用ステント | ゼオステント カバード （経皮タイプ） | 承認 | 22000BZX00234000 | Ⅲ | 高度管理医療機器 | 胆道ステント・自動・永久・カバー有 | ゼオンメディカル
○ | ○ |  | × | 消化器（ZM） | 胆膵（ZM） | ゼオステント カバード | ZSCP7010 | 4545367049560 | 17672000 | 224000 | 227000 | 本 | 1本/箱 | 1 | 1 | 胆管用ステント | ゼオステント カバード （経皮タイプ） | 承認 | 22000BZX00234000 | Ⅲ | 高度管理医療機器 | 胆道ステント・自動・永久・カバー有 | ゼオンメディカル
○ | ○ |  | × | 消化器（ZM） | 胆膵（ZM） | ゼオステント カバード | ZSCP8008 | 4545367049591 | 17672000 | 224000 | 227000 | 本 | 1本/箱 | 1 | 1 | 胆管用ステント | ゼオステント カバード （経皮タイプ） | 承認 | 22000BZX00234000 | Ⅲ | 高度管理医療機器 | 胆道ステント・自動・永久・カバー有 | ゼオンメディカル
○ | ○ |  | × | 消化器（ZM） | 胆膵（ZM） | ゼオステント カバード | ZSCP8010 | 4545367049584 | 17672000 | 224000 | 227000 | 本 | 1本/箱 | 1 | 1 | 胆管用ステント | ゼオステント カバード （経皮タイプ） | 承認 | 22000BZX00234000 | Ⅲ | 高度管理医療機器 | 胆道ステント・自動・永久・カバー有 | ゼオンメディカル
○ | ○ |  | × | 消化器（ZM） | 胆膵（ZM） | ゼオステント プラス | ZSBE1010 | 4545367046330 | 17672000 | 212000 | 215000 | 本 | 1本/箱 | 1 | 1 | 胆管用ステント | ゼオステント プラス（内視鏡タイプ） Ｂｉｇ Ｍａｒｋｅｒ | 承認 | 21900BZX00290000 | Ⅲ | 高度管理医療機器 | 胆道ステント・自動・永久・カバー無 | ゼオンメディカル
○ | ○ |  | × | 消化器（ZM） | 胆膵（ZM） | ゼオステント プラス | ZSBE1010Y | 4545367048822 | 17672000 | 212000 | 215000 | 本 | 1本/箱 | 1 | 1 | 胆管用ステント | ゼオステント プラス（内視鏡タイプＹ） 包装単位 1本 | 承認 | 21900BZX00290000 | Ⅲ | 高度管理医療機器 | 胆道ステント・自動・永久・カバー無 | ゼオンメディカル
○ | ○ |  | × | 消化器（ZM） | 胆膵（ZM） | ゼオステント プラス | ZSBE4008 | 4545367037932 | 17672000 | 212000 | 215000 | 本 | 1本/箱 | 1 | 1 | 胆管用ステント | ゼオステント プラス（内視鏡タイプ） Ｂｉｇ Ｍａｒｋｅｒ | 承認 | 21900BZX00290000 | Ⅲ | 高度管理医療機器 | 胆道ステント・自動・永久・カバー無 | ゼオンメディカル
○ | ○ |  | × | 消化器（ZM） | 胆膵（ZM） | ゼオステント プラス | ZSBE4008Y | 4545367048839 | 17672000 | 212000 | 215000 | 本 | 1本/箱 | 1 | 1 | 胆管用ステント | ゼオステント プラス（内視鏡タイプＹ） 包装単位 1本 | 承認 | 21900BZX00290000 | Ⅲ | 高度管理医療機器 | 胆道ステント・自動・永久・カバー無 | ゼオンメディカル
○ | ○ |  | × | 消化器（ZM） | 胆膵（ZM） | ゼオステント プラス | ZSBE4010 | 4545367037963 | 17672000 | 212000 | 215000 | 本 | 1本/箱 | 1 | 1 | 胆管用ステント | ゼオステント プラス（内視鏡タイプ） Ｂｉｇ Ｍａｒｋｅｒ | 承認 | 21900BZX00290000 | Ⅲ | 高度管理医療機器 | 胆道ステント・自動・永久・カバー無 | ゼオンメディカル
○ | ○ |  | × | 消化器（ZM） | 胆膵（ZM） | ゼオステント プラス | ZSBE4010Y | 4545367048846 | 17672000 | 212000 | 215000 | 本 | 1本/箱 | 1 | 1 | 胆管用ステント | ゼオステント プラス（内視鏡タイプＹ） 包装単位 1本 | 承認 | 21900BZX00290000 | Ⅲ | 高度管理医療機器 | 胆道ステント・自動・永久・カバー無 | ゼオンメディカル
○ | ○ |  | × | 消化器（ZM） | 胆膵（ZM） | ゼオステント プラス | ZSBE6008 | 4545367037949 | 17672000 | 212000 | 215000 | 本 | 1本/箱 | 1 | 1 | 胆管用ステント | ゼオステント プラス（内視鏡タイプ） Ｂｉｇ Ｍａｒｋｅｒ | 承認 | 21900BZX00290000 | Ⅲ | 高度管理医療機器 | 胆道ステント・自動・永久・カバー無 | ゼオンメディカル
○ | ○ |  | × | 消化器（ZM） | 胆膵（ZM） | ゼオステント プラス | ZSBE6008Y | 4545367048853 | 17672000 | 212000 | 215000 | 本 | 1本/箱 | 1 | 1 | 胆管用ステント | ゼオステント プラス（内視鏡タイプＹ） 包装単位 1本 | 承認 | 21900BZX00290000 | Ⅲ | 高度管理医療機器 | 胆道ステント・自動・永久・カバー無 | ゼオンメディカル
○ | ○ |  | × | 消化器（ZM） | 胆膵（ZM） | ゼオステント プラス | ZSBE6010 | 4545367037970 | 17672000 | 212000 | 215000 | 本 | 1本/箱 | 1 | 1 | 胆管用ステント | ゼオステント プラス（内視鏡タイプ） Ｂｉｇ Ｍａｒｋｅｒ | 承認 | 21900BZX00290000 | Ⅲ | 高度管理医療機器 | 胆道ステント・自動・永久・カバー無 | ゼオンメディカル
○ | ○ |  | × | 消化器（ZM） | 胆膵（ZM） | ゼオステント プラス | ZSBE6010Y | 4545367048860 | 17672000 | 212000 | 215000 | 本 | 1本/箱 | 1 | 1 | 胆管用ステント | ゼオステント プラス（内視鏡タイプＹ） 包装単位 1本 | 承認 | 21900BZX00290000 | Ⅲ | 高度管理医療機器 | 胆道ステント・自動・永久・カバー無 | ゼオンメディカル
○ | ○ |  | × | 消化器（ZM） | 胆膵（ZM） | ゼオステント プラス | ZSBE8008 | 4545367037956 | 17672000 | 212000 | 215000 | 本 | 1本/箱 | 1 | 1 | 胆管用ステント | ゼオステント プラス（内視鏡タイプ） Ｂｉｇ Ｍａｒｋｅｒ | 承認 | 21900BZX00290000 | Ⅲ | 高度管理医療機器 | 胆道ステント・自動・永久・カバー無 | ゼオンメディカル
○ | ○ |  | × | 消化器（ZM） | 胆膵（ZM） | ゼオステント プラス | ZSBE8008Y | 4545367048877 | 17672000 | 212000 | 215000 | 本 | 1本/箱 | 1 | 1 | 胆管用ステント | ゼオステント プラス（内視鏡タイプＹ） 包装単位 1本 | 承認 | 21900BZX00290000 | Ⅲ | 高度管理医療機器 | 胆道ステント・自動・永久・カバー無 | ゼオンメディカル
○ | ○ |  | × | 消化器（ZM） | 胆膵（ZM） | ゼオステント プラス | ZSBE8010 | 4545367037987 | 17672000 | 212000 | 215000 | 本 | 1本/箱 | 1 | 1 | 胆管用ステント | ゼオステント プラス（内視鏡タイプ） Ｂｉｇ Ｍａｒｋｅｒ | 承認 | 21900BZX00290000 | Ⅲ | 高度管理医療機器 | 胆道ステント・自動・永久・カバー無 | ゼオンメディカル
○ | ○ |  | × | 消化器（ZM） | 胆膵（ZM） | ゼオステント プラス | ZSBE8010Y | 4545367048884 | 17672000 | 212000 | 215000 | 本 | 1本/箱 | 1 | 1 | 胆管用ステント | ゼオステント プラス（内視鏡タイプＹ） 包装単位 1本 | 承認 | 21900BZX00290000 | Ⅲ | 高度管理医療機器 | 胆道ステント・自動・永久・カバー無 | ゼオンメディカル
○ | ○ |  | × | 消化器（ZM） | 胆膵（ZM） | ゼオステント プラス | ZSBP3006 | 4545367037994 | 17672000 | 212000 | 215000 | 本 | 1本/箱 | 1 | 1 | 胆管用ステント | ゼオステント プラス（経皮タイプ） Ｂｉｇ Ｍａｒｋｅｒ | 承認 | 21900BZX00290000 | Ⅲ | 高度管理医療機器 | 胆道ステント・自動・永久・カバー無 | ゼオンメディカル
○ | ○ |  | × | 消化器（ZM） | 胆膵（ZM） | ゼオステント プラス | ZSBP3008 | 4545367038038 | 17672000 | 212000 | 215000 | 本 | 1本/箱 | 1 | 1 | 胆管用ステント | ゼオステント プラス（経皮タイプ） Ｂｉｇ Ｍａｒｋｅｒ | 承認 | 21900BZX00290000 | Ⅲ | 高度管理医療機器 | 胆道ステント・自動・永久・カバー無 | ゼオンメディカル
○ | ○ |  | × | 消化器（ZM） | 胆膵（ZM） | ゼオステント プラス | ZSBP4006 | 4545367038007 | 17672000 | 212000 | 215000 | 本 | 1本/箱 | 1 | 1 | 胆管用ステント | ゼオステント プラス（経皮タイプ） Ｂｉｇ Ｍａｒｋｅｒ | 承認 | 21900BZX00290000 | Ⅲ | 高度管理医療機器 | 胆道ステント・自動・永久・カバー無 | ゼオンメディカル
○ | ○ |  | × | 消化器（ZM） | 胆膵（ZM） | ゼオステント プラス | ZSBP4008 | 4545367038045 | 17672000 | 212000 | 215000 | 本 | 1本/箱 | 1 | 1 | 胆管用ステント | ゼオステント プラス（経皮タイプ） Ｂｉｇ Ｍａｒｋｅｒ | 承認 | 21900BZX00290000 | Ⅲ | 高度管理医療機器 | 胆道ステント・自動・永久・カバー無 | ゼオンメディカル
○ | ○ |  | × | 消化器（ZM） | 胆膵（ZM） | ゼオステント プラス | ZSBP4010 | 4545367038076 | 17672000 | 212000 | 215000 | 本 | 1本/箱 | 1 | 1 | 胆管用ステント | ゼオステント プラス（経皮タイプ） Ｂｉｇ Ｍａｒｋｅｒ | 承認 | 21900BZX00290000 | Ⅲ | 高度管理医療機器 | 胆道ステント・自動・永久・カバー無 | ゼオンメディカル
○ | ○ |  | × | 消化器（ZM） | 胆膵（ZM） | ゼオステント プラス | ZSBP5010 | 4545367054328 | 17672000 | 212000 | 215000 | 本 | 1本/箱 | 1 | 1 | 胆管用ステント | ゼオステント プラス（経皮タイプ） Ｂｉｇ Ｍａｒｋｅｒ | 承認 | 21900BZX00290000 | Ⅲ | 高度管理医療機器 | 胆道ステント・自動・永久・カバー無 | ゼオンメディカル
○ | ○ |  | × | 消化器（ZM） | 胆膵（ZM） | ゼオステント プラス | ZSBP6006 | 4545367038014 | 17672000 | 212000 | 215000 | 本 | 1本/箱 | 1 | 1 | 胆管用ステント | ゼオステント プラス（経皮タイプ） Ｂｉｇ Ｍａｒｋｅｒ | 承認 | 21900BZX00290000 | Ⅲ | 高度管理医療機器 | 胆道ステント・自動・永久・カバー無 | ゼオンメディカル
○ | ○ |  | × | 消化器（ZM） | 胆膵（ZM） | ゼオステント プラス | ZSBP6008 | 4545367038052 | 17672000 | 212000 | 215000 | 本 | 1本/箱 | 1 | 1 | 胆管用ステント | ゼオステント プラス（経皮タイプ） Ｂｉｇ Ｍａｒｋｅｒ | 承認 | 21900BZX00290000 | Ⅲ | 高度管理医療機器 | 胆道ステント・自動・永久・カバー無 | ゼオンメディカル
○ | ○ |  | × | 消化器（ZM） | 胆膵（ZM） | ゼオステント プラス | ZSBP6010 | 4545367038083 | 17672000 | 212000 | 215000 | 本 | 1本/箱 | 1 | 1 | 胆管用ステント | ゼオステント プラス（経皮タイプ） Ｂｉｇ Ｍａｒｋｅｒ | 承認 | 21900BZX00290000 | Ⅲ | 高度管理医療機器 | 胆道ステント・自動・永久・カバー無 | ゼオンメディカル
○ | ○ |  | × | 消化器（ZM） | 胆膵（ZM） | ゼオステント プラス | ZSBP7010 | 4545367054335 | 17672000 | 212000 | 215000 | 本 | 1本/箱 | 1 | 1 | 胆管用ステント | ゼオステント プラス（経皮タイプ） Ｂｉｇ Ｍａｒｋｅｒ | 承認 | 21900BZX00290000 | Ⅲ | 高度管理医療機器 | 胆道ステント・自動・永久・カバー無 | ゼオンメディカル
○ | ○ |  | × | 消化器（ZM） | 胆膵（ZM） | ゼオステント プラス | ZSBP8008 | 4545367038069 | 17672000 | 212000 | 215000 | 本 | 1本/箱 | 1 | 1 | 胆管用ステント | ゼオステント プラス（経皮タイプ） Ｂｉｇ Ｍａｒｋｅｒ | 承認 | 21900BZX00290000 | Ⅲ | 高度管理医療機器 | 胆道ステント・自動・永久・カバー無 | ゼオンメディカル
○ | ○ |  | × | 消化器（ZM） | 胆膵（ZM） | ゼオステント プラス | ZSBP8010 | 4545367038090 | 17672000 | 212000 | 215000 | 本 | 1本/箱 | 1 | 1 | 胆管用ステント | ゼオステント プラス（経皮タイプ） Ｂｉｇ Ｍａｒｋｅｒ | 承認 | 21900BZX00290000 | Ⅲ | 高度管理医療機器 | 胆道ステント・自動・永久・カバー無 | ゼオンメディカル
○ | ○ |  | × | 消化器（ZM） | 胆膵（ZM） | ゼオチューブ | TS0705 | 4582142520012 | 17672000 | 29600 | 45600 | 本 | 1本/箱 | 1 | 1 | 胆管用ステント | ダイヤモンTステントセット ゼオチューブ | 承認 | 21600BZZ00031A01 | Ⅲ | 高度管理医療機器 | 胆道ステント・自動・一時 | シルックス株式会社
○ | ○ |  | × | 消化器（ZM） | 胆膵（ZM） | ゼオチューブ | TS0707 | 4582142520029 | 17672000 | 29600 | 45600 | 本 | 1本/箱 | 1 | 1 | 胆管用ステント | ダイヤモンTステントセット ゼオチューブ | 承認 | 21600BZZ00031A01 | Ⅲ | 高度管理医療機器 | 胆道ステント・自動・一時 | シルックス株式会社
○ | ○ |  | × | 消化器（ZM） | 胆膵（ZM） | ゼオチューブ | TS0709 | 4582142520036 | 17672000 | 29600 | 45600 | 本 | 1本/箱 | 1 | 1 | 胆管用ステント | ダイヤモンTステントセット ゼオチューブ | 承認 | 21600BZZ00031A01 | Ⅲ | 高度管理医療機器 | 胆道ステント・自動・一時 | シルックス株式会社
○ | ○ | 施設限定品 | × | 消化器（ZM） | 胆膵（ZM） | ゼオチューブ | TS0710 | 4582142520043 | 17672000 | 29600 | 45600 | 本 | 1本/箱 | 1 | 1 | 胆管用ステント | ダイヤモンTステントセット ゼオチューブ | 承認 | 21600BZZ00031A01 | Ⅲ | 高度管理医療機器 | 胆道ステント・自動・一時 | シルックス株式会社
○ | ○ |  | × | 消化器（ZM） | 胆膵（ZM） | ゼオチューブ | TS0712 | 4582142520050 | 17672000 | 29600 | 45600 | 本 | 1本/箱 | 1 | 1 | 胆管用ステント | ダイヤモンTステントセット ゼオチューブ | 承認 | 21600BZZ00031A01 | Ⅲ | 高度管理医療機器 | 胆道ステント・自動・一時 | シルックス株式会社
○ | ○ |  | × | 消化器（ZM） | 胆膵（ZM） | ゼオチューブ | TS0715 | 4582142520067 | 17672000 | 29600 | 45600 | 本 | 1本/箱 | 1 | 1 | 胆管用ステント | ダイヤモンTステントセット ゼオチューブ | 承認 | 21600BZZ00031A01 | Ⅲ | 高度管理医療機器 | 胆道ステント・自動・一時 | シルックス株式会社
○ | ○ |  | × | 消化器（ZM） | 胆膵（ZM） | ゼオチューブ | TS0805 | 4582142520074 | 17672000 | 29600 | 45600 | 本 | 1本/箱 | 1 | 1 | 胆管用ステント | ダイヤモンTステントセット ゼオチューブ | 承認 | 21600BZZ00031A01 | Ⅲ | 高度管理医療機器 | 胆道ステント・自動・一時 | シルックス株式会社
○ | ○ |  | × | 消化器（ZM） | 胆膵（ZM） | ゼオチューブ | TS0807 | 4582142520081 | 17672000 | 29600 | 45600 | 本 | 1本/箱 | 1 | 1 | 胆管用ステント | ダイヤモンTステントセット ゼオチューブ | 承認 | 21600BZZ00031A01 | Ⅲ | 高度管理医療機器 | 胆道ステント・自動・一時 | シルックス株式会社
○ | ○ |  | × | 消化器（ZM） | 胆膵（ZM） | ゼオチューブ | TS0809 | 4582142520098 | 17672000 | 29600 | 45600 | 本 | 1本/箱 | 1 | 1 | 胆管用ステント | ダイヤモンTステントセット ゼオチューブ | 承認 | 21600BZZ00031A01 | Ⅲ | 高度管理医療機器 | 胆道ステント・自動・一時 | シルックス株式会社
○ | ○ |  | × | 消化器（ZM） | 胆膵（ZM） | ゼオチューブ | TS0812 | 4582142520104 | 17672000 | 29600 | 45600 | 本 | 1本/箱 | 1 | 1 | 胆管用ステント | ダイヤモンTステントセット ゼオチューブ | 承認 | 21600BZZ00031A01 | Ⅲ | 高度管理医療機器 | 胆道ステント・自動・一時 | シルックス株式会社
○ | ○ |  | × | 消化器（ZM） | 胆膵（ZM） | ゼオチューブ | TS0815 | 4582142520111 | 17672000 | 29600 | 45600 | 本 | 1本/箱 | 1 | 1 | 胆管用ステント | ダイヤモンTステントセット ゼオチューブ | 承認 | 21600BZZ00031A01 | Ⅲ | 高度管理医療機器 | 胆道ステント・自動・一時 | シルックス株式会社
○ | ○ |  | × | 消化器（ZM） | 胆膵（ZM） | ゼオチューブ | TS1005 | 4582142520128 | 17672000 | 29600 | 45600 | 本 | 1本/箱 | 1 | 1 | 胆管用ステント | ダイヤモンTステントセット ゼオチューブ | 承認 | 21600BZZ00031A01 | Ⅲ | 高度管理医療機器 | 胆道ステント・自動・一時 | シルックス株式会社
○ | ○ |  | × | 消化器（ZM） | 胆膵（ZM） | ゼオチューブ | TS1007 | 4582142520135 | 17672000 | 29600 | 45600 | 本 | 1本/箱 | 1 | 1 | 胆管用ステント | ダイヤモンTステントセット ゼオチューブ | 承認 | 21600BZZ00031A01 | Ⅲ | 高度管理医療機器 | 胆道ステント・自動・一時 | シルックス株式会社
○ | ○ |  | × | 消化器（ZM） | 胆膵（ZM） | ゼオチューブ | TS1009 | 4582142520142 | 17672000 | 29600 | 45600 | 本 | 1本/箱 | 1 | 1 | 胆管用ステント | ダイヤモンTステントセット ゼオチューブ | 承認 | 21600BZZ00031A01 | Ⅲ | 高度管理医療機器 | 胆道ステント・自動・一時 | シルックス株式会社
○ | ○ |  | × | 消化器（ZM） | 胆膵（ZM） | ゼオチューブ | TS1012 | 4582142520166 | 17672000 | 29600 | 45600 | 本 | 1本/箱 | 1 | 1 | 胆管用ステント | ダイヤモンTステントセット ゼオチューブ | 承認 | 21600BZZ00031A01 | Ⅲ | 高度管理医療機器 | 胆道ステント・自動・一時 | シルックス株式会社
○ | ○ |  | × | 消化器（ZM） | 胆膵（ZM） | ゼオチューブ | TS1015 | 4582142520173 | 17672000 | 29600 | 45600 | 本 | 1本/箱 | 1 | 1 | 胆管用ステント | ダイヤモンTステントセット ゼオチューブ | 承認 | 21600BZZ00031A01 | Ⅲ | 高度管理医療機器 | 胆道ステント・自動・一時 | シルックス株式会社
× | ○ |  | × | 消化器（ZM） | 胆膵（ZM） | 先端可動カニューレ | KC226L | 4545367077259 | 16429000 | － | 25000 | 本 | 1本/箱 | 1 | 1 | 胆管造影用カテーテル | ゼメックス先端可動カニューレ | 認証 | 303ABBZX00057000 | Ⅱ | 管理医療機器 | － | ゼオンメディカル
× | ○ |  | × | 消化器（ZM） | 胆膵（ZM） | バスケットカテーテルNT | NBS8620L | 4545367034733 | 37141002 | 38100 | 38100 | 本 | 1本/箱 | 1 | 1 | 単回使用内視鏡用結石摘出鉗子 | ゼメックスバスケットカテーテルＮＴ | 認証 | 21500BZZ00057000 | Ⅱ | 管理医療機器 | 胆道結石カテ・採石バスケット | ゼオンメディカル
× | ○ |  | × | 消化器（ZM） | 胆膵（ZM） | バスケットカテーテルNT | NBS8620S | 4545367034726 | 37141002 | 38100 | 38100 | 本 | 1本/箱 | 1 | 1 | 単回使用内視鏡用結石摘出鉗子 | ゼメックスバスケットカテーテルＮＴ | 認証 | 21500BZZ00057000 | Ⅱ | 管理医療機器 | 胆道結石カテ・採石バスケット | ゼオンメディカル
× | ○ |  | × | 消化器（ZM） | 胆膵（ZM） | バスケットカテーテルNT | NBWS8620L | 4545367030230 | 37141002 | 38100 | 38100 | 本 | 1本/箱 | 1 | 1 | 単回使用内視鏡用結石摘出鉗子 | ゼメックスバスケットカテーテルＮＴ | 認証 | 21500BZZ00057000 | Ⅱ | 管理医療機器 | 胆道結石カテ・採石バスケット | ゼオンメディカル
× | ○ |  | × | 消化器（ZM） | 胆膵（ZM） | バスケットカテーテルNT | NBWS8620S | 4545367030223 | 37141002 | 38100 | 38100 | 本 | 1本/箱 | 1 | 1 | 単回使用内視鏡用結石摘出鉗子 | ゼメックスバスケットカテーテルＮＴ | 認証 | 21500BZZ00057000 | Ⅱ | 管理医療機器 | 胆道結石カテ・採石バスケット | ゼオンメディカル
× | × |  | × | 消化器（ZM） | 消化管（ZM） | ポリープキャッチャーS（フィルター） | PCS-11 | 4545367026578 | 38476000 | － | 2000 | 個 | 40個/箱 | 40 | 40 | 吸引器用ボトル | ポリープキャッチャーＳ （フィルター） | 届出 | 13B1X00111000008 | Ⅰ | 一般医療機器 | － | ゼオンメディカル
× | × |  | × | 消化器（ZM） | 消化管（ZM） | ポリープキャッチャーS（フィルター） | PCS-12 | 4545367027469 | 38476000 | － | 2000 | 個 | 10個/箱 | 10 | 10 | 吸引器用ボトル | ポリープキャッチャーＳ （フィルター） | 届出 | 13B1X00111000008 | Ⅰ | 一般医療機器 | － | ゼオンメディカル
× | × |  | × | 消化器（ZM） | 消化管（ZM） | ポリープキャッチャーS（ホルダー） | PCS-01 | 4545367026561 | 38476000 | － | 5000 | 個 | 10個/箱 | 10 | 10 | 吸引器用ボトル | ポリープキャッチャーＳ （ホルダー） | 届出 | 13B1X00111000008 | Ⅰ | 一般医療機器 | － | ゼオンメディカル
× | × |  | × | 消化器（ZM） | 消化管（ZM） | ポリープキャッチャーS（ホルダー） | PCS-02 | 4545367027452 | 38476000 | － | 5000 | 個 | 1個/箱 | 1 | 1 | 吸引器用ボトル | ポリープキャッチャーＳ （ホルダー） | 届出 | 13B1X00111000008 | Ⅰ | 一般医療機器 | － | ゼオンメディカル
○ | ○ |  | × | 電気生理(ZM) | スティーラブルシースキット（ZM） | ZEOWING | ES1M06187 | 4545367053932 | 10598000 | 116000 | 130000 | 本 | 1本/箱 | 1 | 1 | 心臓用カテーテルイントロデューサキット | 先端可動シースＡ | 承認 | 22300BZX00462000 | Ⅳ | 高度管理医療機器 | 血管造影用シースイントロデューサーセット 遠位端可動型 | ゼオンメディカル
○ | ○ |  | × | 電気生理(ZM) | スティーラブルシースキット（ZM） | ZEOWING | ES1S06187 | 4545367053925 | 10598000 | 116000 | 130000 | 本 | 1本/箱 | 1 | 1 | 心臓用カテーテルイントロデューサキット | 先端可動シースＡ | 承認 | 22300BZX00462000 | Ⅳ | 高度管理医療機器 | 血管造影用シースイントロデューサーセット 遠位端可動型 | ゼオンメディカル

## 取扱い製品一覧20240531償還適用終了 (hidden)
【製品情報リスト】
*当社は生物由来製品の取扱いはありません。
*希望小売価格（基準単位)は税別です。（希望小売価格は参考価格です）
*施設限定品は「通常出荷製品」ではございません。必要に応じて営業担当者にご確認お願いします。
《2024年5月31日まで》 | [9 empty] | ※2022年4月1日適用の保険償還価格です。
預託 | 短期貸出 | 受注生産区分 | ラテックス使用有無 | 大分類 | 中分類 | 小分類 | カタログ番号 | ＪＡＮ コード | JMDNコード | 保険償還価格 | 希望小売価格(基準単位) | 基準単位名 | 入数（出荷単位） | 中箱入数 | 外箱入数 | 一般的名称 | 販売名 | 承認・認証・届出 | 医療機器承認番号(製造販売届出番号) | クラス分類 | 医療機器分類 | 保険医療材料請求区分 | 製造販売元 | 備考
× | × |  | × | CART | CARTフィルタ | マスキュア腹水濃縮フィルタ | KC-3.0 | 4987488084936 | 70596020 | 63700 | 18300 | 本 | 1本/箱 | 1 | 1 | 腹水濃縮器 | マスキュア腹水濃縮器 | 承認 | 23100BZX00109000 | Ⅲ | 高度管理医療機器 | 054 腹水濾過器、濃縮再静注用濃縮器(回路を含む。) | 川澄化学工業㈱
× | × |  | × | CART | CARTフィルタ | マスキュア腹水濾過フィルタ | KS-1.3 | 4987488084929 | 70596010 | 63700 | 47000 | 本 | 1本/箱 | 1 | 1 | 腹水濾過器 | マスキュア腹水濾過器 | 承認 | 23100BZX00006000 | Ⅲ | 高度管理医療機器 | 054 腹水濾過器、濃縮再静注用濃縮器(回路を含む。) | 川澄化学工業㈱
× | × | 受注生産品 | × | CART | CARTマシン・オプション | マシンオプション | TKC-01 | 4589674565023 | － | － | 40000 | 個 | 1個 | 1 | 1 | － | カネカ 腹水濾過濃縮専用装置 専用ケース | － | 医療機器ではありません | 医療機器ではありません | － | － | ㈱タカトリ
× | × | 受注生産品 | × | CART | CARTマシン・オプション | マシンオプション | TKD-01 | 4589674565009 | － | － | 200000 | 台 | 1台 | 1 | 1 | － | カネカ 腹水濾過濃縮専用装置 専用台車 | － | 医療機器ではありません | 医療機器ではありません | － | － | ㈱タカトリ
× | × | 受注生産品 | × | CART | CARTマシン・オプション | マシンオプション | TKH-01 | 4589674565016 | － | － | 10000 | 個 | 1個 | 1 | 1 | － | カネカ 腹水濾過濃縮専用装置 専用ホルダー | － | 医療機器ではありません | 医療機器ではありません | － | － | ㈱タカトリ
× | × |  | × | CART | CARTマシン・オプション | マシン本体 | e-CART | 4589674560042 | 70543000 | － | 1500000 | 台 | 1台/箱 | 1 | 1 | 腹水濾過濃縮用装置 | カネカ 腹水濾過濃縮用装置 e-CART | 承認 | 30300BZX00223000 | Ⅲ | 高度管理医療機器 | － | ㈱タカトリ
× | × |  | × | CART | マスキュア回路・オプション | マスキュア回路 | KMT-K001 | 4987488087388 | 70550000 | － | 14000 | ST | 1ST/箱 (1箱) | 1 | 1 | 腹水濾過濃縮用血液回路 | 血液浄化用血液回路 | 認証 | 21500BZZ00312000 | Ⅱ | 管理医療機器 | 054 腹水濾過器、濃縮再静注用濃縮器(回路を含む。) | 川澄化学工業㈱
× | × |  | × | CART | マスキュア回路・オプション | マスキュア回路 | KMT-K002 | 4987488087395 | 70550000 | － | 14000 | ST | 1ST/箱 (1箱) | 1 | 1 | 腹水濾過濃縮用血液回路 | 血液浄化用血液回路 | 認証 | 21500BZZ00312000 | Ⅱ | 管理医療機器 | 054 腹水濾過器、濃縮再静注用濃縮器(回路を含む。) | 川澄化学工業㈱
× | × |  | × | CART | マスキュア回路・オプション | マスキュア回路 | KMT-K003 | 4987488087401 | 70550000 | － | 14000 | ST | 1ST/箱 (1箱) | 1 | 1 | 腹水濾過濃縮用血液回路 | 血液浄化用血液回路 | 認証 | 21500BZZ00312000 | Ⅱ | 管理医療機器 | 054 腹水濾過器、濃縮再静注用濃縮器(回路を含む。) | 川澄化学工業㈱
× | × |  | × | CART | マスキュア回路・オプション | マスキュア回路 | KMT-K004 | 4987488087418 | 70550000 | － | 14000 | ST | 1ST/箱 (1箱) | 1 | 1 | 腹水濾過濃縮用血液回路 | 血液浄化用血液回路 | 認証 | 21500BZZ00312000 | Ⅱ | 管理医療機器 | 054 腹水濾過器、濃縮再静注用濃縮器(回路を含む。) | 川澄化学工業㈱
× | × |  | × | CART | マスキュア回路・オプション | マスキュア回路 | KMT-K005A | 4987488089962 | 70550000 | － | 14000 | ST | 1ST/箱 (1箱) | 1 | 1 | 腹水濾過濃縮用血液回路 | 血液浄化用血液回路 | 認証 | 21500BZZ00312000 | Ⅱ | 管理医療機器 | 054 腹水濾過器、濃縮再静注用濃縮器(回路を含む。) | 川澄化学工業㈱
× | × |  | × | CART | マスキュア回路・オプション | マスキュア回路 | KMT-K006A | 4987488089979 | 70550000 | － | 14000 | ST | 1ST/箱 (1箱) | 1 | 1 | 腹水濾過濃縮用血液回路 | 血液浄化用血液回路 | 認証 | 21500BZZ00312000 | Ⅱ | 管理医療機器 | 054 腹水濾過器、濃縮再静注用濃縮器(回路を含む。) | 川澄化学工業㈱
× | × |  | × | CART | マスキュア回路・オプション | マスキュア回路 | KMT-K007A | 4987488093877 | 70550000 | － | 14000 | ST | 1ST/箱 (1箱) | 1 | 1 | 腹水濾過濃縮用血液回路 | 血液浄化用血液回路 | 認証 | 21500BZZ00312000 | Ⅱ | 管理医療機器 | 054 腹水濾過器、濃縮再静注用濃縮器(回路を含む。) | 川澄化学工業㈱
× | × |  | × | CART | マスキュア回路・オプション | 回収バッグＡ | kmt03 | 4987488026882 | 70550000 | － | 2000 | ST | 6ST/箱 (1箱) | 1 | 1 | 腹水濾過濃縮用血液回路 | 血液浄化用血液回路 | 認証 | 21500BZZ00312000 | Ⅱ | 管理医療機器 | 054 腹水濾過器、濃縮再静注用濃縮器(回路を含む。) | 川澄化学工業㈱
× | × |  | × | CART | マスキュア回路・オプション | 採液ライン | kmt02 | 4987488026875 | 70550000 | － | 2000 | ST | 6ST/箱 (1箱) | 1 | 1 | 腹水濾過濃縮用血液回路 | 血液浄化用血液回路 | 認証 | 21500BZZ00312000 | Ⅱ | 管理医療機器 | 054 腹水濾過器、濃縮再静注用濃縮器(回路を含む。) | 川澄化学工業㈱
× | × |  | × | CART | マスキュア回路・オプション | 採取循環バッグ | kmt01 | 4987488026868 | 70550000 | － | 4000 | ST | 6ST/箱 (1箱) | 1 | 1 | 腹水濾過濃縮用血液回路 | 血液浄化用血液回路 | 認証 | 21500BZZ00312000 | Ⅱ | 管理医療機器 | 054 腹水濾過器、濃縮再静注用濃縮器(回路を含む。) | 川澄化学工業㈱
○ | ○ |  | × | インターベンション | BAV | TRIVAL | TV-1640 | 4540778183414 | 17453000 | 151000 | 151000 | 本 | 1本/箱 | 1 | 1 | バルーン拡張式弁形成術用カテーテル | バルーン拡張式弁形成術用カテーテル | 承認 | 30400BZX00111000 | Ⅳ | 高度管理医療機器 | 心臓手術用カテーテル 弁拡張用カテーテル | ㈱カネカ
○ | ○ |  | × | インターベンション | BAV | TRIVAL | TV-1840 | 4540778183421 | 17453000 | 151000 | 151000 | 本 | 1本/箱 | 1 | 1 | バルーン拡張式弁形成術用カテーテル | バルーン拡張式弁形成術用カテーテル | 承認 | 30400BZX00111000 | Ⅳ | 高度管理医療機器 | 心臓手術用カテーテル 弁拡張用カテーテル | ㈱カネカ
○ | ○ |  | × | インターベンション | BAV | TRIVAL | TV-2040 | 4540778183438 | 17453000 | 151000 | 151000 | 本 | 1本/箱 | 1 | 1 | バルーン拡張式弁形成術用カテーテル | バルーン拡張式弁形成術用カテーテル | 承認 | 30400BZX00111000 | Ⅳ | 高度管理医療機器 | 心臓手術用カテーテル 弁拡張用カテーテル | ㈱カネカ
○ | ○ |  | × | インターベンション | BAV | TRIVAL | TV-2240 | 4540778183445 | 17453000 | 151000 | 151000 | 本 | 1本/箱 | 1 | 1 | バルーン拡張式弁形成術用カテーテル | バルーン拡張式弁形成術用カテーテル | 承認 | 30400BZX00111000 | Ⅳ | 高度管理医療機器 | 心臓手術用カテーテル 弁拡張用カテーテル | ㈱カネカ
○ | ○ | 施設限定品 | × | インターベンション | EDコイル | ED-∞-R | 352-1610RS | 4540778165847 | 35449004 | 117000 | 117000 | 本 | 1本/箱 | 1 | 1 | 中心循環系血管内塞栓促進用補綴材 | EDコイル | 承認 | 21400BZZ00110000 | Ⅳ | 高度管理医療機器 | 塞栓用コイル・コイル・電気式デタッチャブル型 | ㈱カネカ
○ | ○ |  | × | インターベンション | EDコイル | ED-∞-R | 352-1620RS | 4540778165854 | 35449004 | 117000 | 117000 | 本 | 1本/箱 | 1 | 1 | 中心循環系血管内塞栓促進用補綴材 | EDコイル | 承認 | 21400BZZ00110000 | Ⅳ | 高度管理医療機器 | 塞栓用コイル・コイル・電気式デタッチャブル型 | ㈱カネカ
○ | ○ |  | × | インターベンション | EDコイル | ED-∞-R | 352-1630RS | 4540778165861 | 35449004 | 117000 | 117000 | 本 | 1本/箱 | 1 | 1 | 中心循環系血管内塞栓促進用補綴材 | EDコイル | 承認 | 21400BZZ00110000 | Ⅳ | 高度管理医療機器 | 塞栓用コイル・コイル・電気式デタッチャブル型 | ㈱カネカ
○ | ○ |  | × | インターベンション | EDコイル | ED-∞-R | 353-1610RS | 4540778165878 | 35449004 | 117000 | 117000 | 本 | 1本/箱 | 1 | 1 | 中心循環系血管内塞栓促進用補綴材 | EDコイル | 承認 | 21400BZZ00110000 | Ⅳ | 高度管理医療機器 | 塞栓用コイル・コイル・電気式デタッチャブル型 | ㈱カネカ
○ | ○ |  | × | インターベンション | EDコイル | ED-∞-R | 353-1615RS | 4540778165885 | 35449004 | 117000 | 117000 | 本 | 1本/箱 | 1 | 1 | 中心循環系血管内塞栓促進用補綴材 | EDコイル | 承認 | 21400BZZ00110000 | Ⅳ | 高度管理医療機器 | 塞栓用コイル・コイル・電気式デタッチャブル型 | ㈱カネカ
○ | ○ |  | × | インターベンション | EDコイル | ED-Standard-R | 350-0209RS | 4540778165892 | 35449004 | 117000 | 117000 | 本 | 1本/箱 | 1 | 1 | 中心循環系血管内塞栓促進用補綴材 | EDコイル | 承認 | 21400BZZ00110000 | Ⅳ | 高度管理医療機器 | 塞栓用コイル・コイル・電気式デタッチャブル型 | ㈱カネカ
○ | ○ |  | × | インターベンション | EDコイル | ED-Standard-R | 350-0312RS | 4540778165908 | 35449004 | 117000 | 117000 | 本 | 1本/箱 | 1 | 1 | 中心循環系血管内塞栓促進用補綴材 | EDコイル | 承認 | 21400BZZ00110000 | Ⅳ | 高度管理医療機器 | 塞栓用コイル・コイル・電気式デタッチャブル型 | ㈱カネカ
○ | ○ |  | × | インターベンション | EDコイル | ED-Standard-R | 350-0412RS | 4540778165915 | 35449004 | 117000 | 117000 | 本 | 1本/箱 | 1 | 1 | 中心循環系血管内塞栓促進用補綴材 | EDコイル | 承認 | 21400BZZ00110000 | Ⅳ | 高度管理医療機器 | 塞栓用コイル・コイル・電気式デタッチャブル型 | ㈱カネカ
○ | ○ |  | × | インターベンション | EDコイル | ED-Standard-R | 350-0515RS | 4540778165922 | 35449004 | 117000 | 117000 | 本 | 1本/箱 | 1 | 1 | 中心循環系血管内塞栓促進用補綴材 | EDコイル | 承認 | 21400BZZ00110000 | Ⅳ | 高度管理医療機器 | 塞栓用コイル・コイル・電気式デタッチャブル型 | ㈱カネカ
○ | ○ |  | × | インターベンション | EDコイル | ED-Standard-R | 350-0620RS | 4540778165939 | 35449004 | 117000 | 117000 | 本 | 1本/箱 | 1 | 1 | 中心循環系血管内塞栓促進用補綴材 | EDコイル | 承認 | 21400BZZ00110000 | Ⅳ | 高度管理医療機器 | 塞栓用コイル・コイル・電気式デタッチャブル型 | ㈱カネカ
○ | ○ |  | × | インターベンション | EDコイル | ED-Standard-R | 350-0720RS | 4540778165946 | 35449004 | 117000 | 117000 | 本 | 1本/箱 | 1 | 1 | 中心循環系血管内塞栓促進用補綴材 | EDコイル | 承認 | 21400BZZ00110000 | Ⅳ | 高度管理医療機器 | 塞栓用コイル・コイル・電気式デタッチャブル型 | ㈱カネカ
○ | ○ |  | × | インターベンション | EDコイル | ED-Standard-R | 350-0730RS | 4540778165953 | 35449004 | 117000 | 117000 | 本 | 1本/箱 | 1 | 1 | 中心循環系血管内塞栓促進用補綴材 | EDコイル | 承認 | 21400BZZ00110000 | Ⅳ | 高度管理医療機器 | 塞栓用コイル・コイル・電気式デタッチャブル型 | ㈱カネカ
○ | ○ |  | × | インターベンション | EDコイル | ED-Standard-R | 350-0820RS | 4540778165960 | 35449004 | 117000 | 117000 | 本 | 1本/箱 | 1 | 1 | 中心循環系血管内塞栓促進用補綴材 | EDコイル | 承認 | 21400BZZ00110000 | Ⅳ | 高度管理医療機器 | 塞栓用コイル・コイル・電気式デタッチャブル型 | ㈱カネカ
○ | ○ |  | × | インターベンション | EDコイル | ED-Standard-R | 350-0830RS | 4540778165977 | 35449004 | 117000 | 117000 | 本 | 1本/箱 | 1 | 1 | 中心循環系血管内塞栓促進用補綴材 | EDコイル | 承認 | 21400BZZ00110000 | Ⅳ | 高度管理医療機器 | 塞栓用コイル・コイル・電気式デタッチャブル型 | ㈱カネカ
○ | ○ |  | × | インターベンション | EDコイル | ED-Standard-R | 350-0930RS | 4540778165984 | 35449004 | 117000 | 117000 | 本 | 1本/箱 | 1 | 1 | 中心循環系血管内塞栓促進用補綴材 | EDコイル | 承認 | 21400BZZ00110000 | Ⅳ | 高度管理医療機器 | 塞栓用コイル・コイル・電気式デタッチャブル型 | ㈱カネカ
○ | ○ |  | × | インターベンション | EDコイル | ED-Standard-R | 350-1030RS | 4540778165991 | 35449004 | 117000 | 117000 | 本 | 1本/箱 | 1 | 1 | 中心循環系血管内塞栓促進用補綴材 | EDコイル | 承認 | 21400BZZ00110000 | Ⅳ | 高度管理医療機器 | 塞栓用コイル・コイル・電気式デタッチャブル型 | ㈱カネカ
○ | ○ |  | × | インターベンション | EDコイル | ED-Standard-R | 350-1230RS | 4540778166004 | 35449004 | 117000 | 117000 | 本 | 1本/箱 | 1 | 1 | 中心循環系血管内塞栓促進用補綴材 | EDコイル | 承認 | 21400BZZ00110000 | Ⅳ | 高度管理医療機器 | 塞栓用コイル・コイル・電気式デタッチャブル型 | ㈱カネカ
○ | ○ |  | × | インターベンション | EDコイル | ED関連製品 エレクトロデタッチジェネレータ | 347-404 | 4540778138797 | 35449004 | － | 15000 | 本 | 1本/箱 | 1 | 1 | 中心循環系血管内塞栓促進用補綴材 | エレクトロデタッチジェネレータ | 承認 | 22400BZX00213000 | Ⅳ | 高度管理医療機器 | － | ㈱カネカ
○ | ○ |  | × | インターベンション | EDコイル | ED関連製品 セムジェルパット | 305-2S | 4562147792966 | 11500002 | － | 1000 | 個 | 1個/箱 | 1 | 1 | 処置用対極板 | セムジェルパット | 承認 | 21600BZZ00412A02 | Ⅱ | 管理医療機器 | － | ㈱セムコ
○ | ○ | 施設限定品 | × | インターベンション | i-EDコイル | i-ED 10∞ | 371-041010 | 4540778177543 | 35449004 | 117000 | 117000 | 本 | 1本/箱 | 1 | 1 | 中心循環系血管内塞栓促進用補綴材 | i-EDコイル | 承認 | 30100BZX00069000 | Ⅳ | 高度管理医療機器 | 塞栓用コイル・コイル・電気式デタッチャブル型 | ㈱カネカ
○ | ○ | 施設限定品 | × | インターベンション | i-EDコイル | i-ED 10∞ | 371-041015 | 4540778177550 | 35449004 | 117000 | 117000 | 本 | 1本/箱 | 1 | 1 | 中心循環系血管内塞栓促進用補綴材 | i-EDコイル | 承認 | 30100BZX00069000 | Ⅳ | 高度管理医療機器 | 塞栓用コイル・コイル・電気式デタッチャブル型 | ㈱カネカ
○ | ○ | 施設限定品 | × | インターベンション | i-EDコイル | i-ED 10∞ | 372-041020 | 4540778177604 | 35449004 | 117000 | 117000 | 本 | 1本/箱 | 1 | 1 | 中心循環系血管内塞栓促進用補綴材 | i-EDコイル | 承認 | 30100BZX00069000 | Ⅳ | 高度管理医療機器 | 塞栓用コイル・コイル・電気式デタッチャブル型 | ㈱カネカ
○ | ○ | 施設限定品 | × | インターベンション | i-EDコイル | i-ED 10∞ | 372-041030 | 4540778177611 | 35449004 | 117000 | 117000 | 本 | 1本/箱 | 1 | 1 | 中心循環系血管内塞栓促進用補綴材 | i-EDコイル | 承認 | 30100BZX00069000 | Ⅳ | 高度管理医療機器 | 塞栓用コイル・コイル・電気式デタッチャブル型 | ㈱カネカ
○ | ○ |  | × | インターベンション | i-EDコイル | i-ED ∞ | 373-040815 | 4540778177635 | 35449004 | 117000 | 117000 | 本 | 1本/箱 | 1 | 1 | 中心循環系血管内塞栓促進用補綴材 | i-EDコイル | 承認 | 30100BZX00069000 | Ⅳ | 高度管理医療機器 | 塞栓用コイル・コイル・電気式デタッチャブル型 | ㈱カネカ
○ | ○ |  | × | インターベンション | i-EDコイル | i-ED ∞ | 373-040830 | 4540778177659 | 35449004 | 117000 | 117000 | 本 | 1本/箱 | 1 | 1 | 中心循環系血管内塞栓促進用補綴材 | i-EDコイル | 承認 | 30100BZX00069000 | Ⅳ | 高度管理医療機器 | 塞栓用コイル・コイル・電気式デタッチャブル型 | ㈱カネカ
○ | ○ |  | × | インターベンション | i-EDコイル | i-ED ∞ | 373-040850 | 4540778177673 | 35449004 | 117000 | 117000 | 本 | 1本/箱 | 1 | 1 | 中心循環系血管内塞栓促進用補綴材 | i-EDコイル | 承認 | 30100BZX00069000 | Ⅳ | 高度管理医療機器 | 塞栓用コイル・コイル・電気式デタッチャブル型 | ㈱カネカ
○ | ○ |  | × | インターベンション | i-EDコイル | i-ED ∞ | 373-051250 | 4540778177734 | 35449004 | 117000 | 117000 | 本 | 1本/箱 | 1 | 1 | 中心循環系血管内塞栓促進用補綴材 | i-EDコイル | 承認 | 30100BZX00069000 | Ⅳ | 高度管理医療機器 | 塞栓用コイル・コイル・電気式デタッチャブル型 | ㈱カネカ
○ | ○ | 施設限定品 | × | インターベンション | i-EDコイル | i-ED Complex | 392-0304 | 4540778176980 | 35449004 | 117000 | 117000 | 本 | 1本/箱 | 1 | 1 | 中心循環系血管内塞栓促進用補綴材 | i-EDコイル | 承認 | 30100BZX00069000 | Ⅳ | 高度管理医療機器 | 塞栓用コイル・コイル・電気式デタッチャブル型 | ㈱カネカ
○ | ○ | 施設限定品 | × | インターベンション | i-EDコイル | i-ED Complex | 392-0306 | 4540778176997 | 35449004 | 117000 | 117000 | 本 | 1本/箱 | 1 | 1 | 中心循環系血管内塞栓促進用補綴材 | i-EDコイル | 承認 | 30100BZX00069000 | Ⅳ | 高度管理医療機器 | 塞栓用コイル・コイル・電気式デタッチャブル型 | ㈱カネカ
○ | ○ | 施設限定品 | × | インターベンション | i-EDコイル | i-ED Complex | 392-03H8 | 4540778177017 | 35449004 | 117000 | 117000 | 本 | 1本/箱 | 1 | 1 | 中心循環系血管内塞栓促進用補綴材 | i-EDコイル | 承認 | 30100BZX00069000 | Ⅳ | 高度管理医療機器 | 塞栓用コイル・コイル・電気式デタッチャブル型 | ㈱カネカ
○ | ○ | 施設限定品 | × | インターベンション | i-EDコイル | i-ED Complex | 392-0408 | 4540778177031 | 35449004 | 117000 | 117000 | 本 | 1本/箱 | 1 | 1 | 中心循環系血管内塞栓促進用補綴材 | i-EDコイル | 承認 | 30100BZX00069000 | Ⅳ | 高度管理医療機器 | 塞栓用コイル・コイル・電気式デタッチャブル型 | ㈱カネカ
○ | ○ | 施設限定品 | × | インターベンション | i-EDコイル | i-ED Complex | 392-0410 | 4540778177048 | 35449004 | 117000 | 117000 | 本 | 1本/箱 | 1 | 1 | 中心循環系血管内塞栓促進用補綴材 | i-EDコイル | 承認 | 30100BZX00069000 | Ⅳ | 高度管理医療機器 | 塞栓用コイル・コイル・電気式デタッチャブル型 | ㈱カネカ
○ | ○ | 施設限定品 | × | インターベンション | i-EDコイル | i-ED Complex | 392-0510 | 4540778177055 | 35449004 | 117000 | 117000 | 本 | 1本/箱 | 1 | 1 | 中心循環系血管内塞栓促進用補綴材 | i-EDコイル | 承認 | 30100BZX00069000 | Ⅳ | 高度管理医療機器 | 塞栓用コイル・コイル・電気式デタッチャブル型 | ㈱カネカ
○ | ○ | 施設限定品 | × | インターベンション | i-EDコイル | i-ED Complex | 392-0515 | 4540778177079 | 35449004 | 117000 | 117000 | 本 | 1本/箱 | 1 | 1 | 中心循環系血管内塞栓促進用補綴材 | i-EDコイル | 承認 | 30100BZX00069000 | Ⅳ | 高度管理医療機器 | 塞栓用コイル・コイル・電気式デタッチャブル型 | ㈱カネカ
○ | ○ | 施設限定品 | × | インターベンション | i-EDコイル | i-ED Complex | 392-0620 | 4540778177093 | 35449004 | 117000 | 117000 | 本 | 1本/箱 | 1 | 1 | 中心循環系血管内塞栓促進用補綴材 | i-EDコイル | 承認 | 30100BZX00069000 | Ⅳ | 高度管理医療機器 | 塞栓用コイル・コイル・電気式デタッチャブル型 | ㈱カネカ
○ | ○ | 施設限定品 | × | インターベンション | i-EDコイル | i-ED Complex | 392-0730 | 4540778177123 | 35449004 | 117000 | 117000 | 本 | 1本/箱 | 1 | 1 | 中心循環系血管内塞栓促進用補綴材 | i-EDコイル | 承認 | 30100BZX00069000 | Ⅳ | 高度管理医療機器 | 塞栓用コイル・コイル・電気式デタッチャブル型 | ㈱カネカ
○ | ○ |  | × | インターベンション | i-EDコイル | i-ED Complex-∞ | 393-020304 | 4540778177253 | 35449004 | 117000 | 117000 | 本 | 1本/箱 | 1 | 1 | 中心循環系血管内塞栓促進用補綴材 | i-EDコイル | 承認 | 30100BZX00069000 | Ⅳ | 高度管理医療機器 | 塞栓用コイル・コイル・電気式デタッチャブル型 | ㈱カネカ
○ | ○ |  | × | インターベンション | i-EDコイル | i-ED Complex-∞ | 393-020306 | 4540778177260 | 35449004 | 117000 | 117000 | 本 | 1本/箱 | 1 | 1 | 中心循環系血管内塞栓促進用補綴材 | i-EDコイル | 承認 | 30100BZX00069000 | Ⅳ | 高度管理医療機器 | 塞栓用コイル・コイル・電気式デタッチャブル型 | ㈱カネカ
○ | ○ |  | × | インターベンション | i-EDコイル | i-ED Complex-∞ | 393-020310 | 4540778177284 | 35449004 | 117000 | 117000 | 本 | 1本/箱 | 1 | 1 | 中心循環系血管内塞栓促進用補綴材 | i-EDコイル | 承認 | 30100BZX00069000 | Ⅳ | 高度管理医療機器 | 塞栓用コイル・コイル・電気式デタッチャブル型 | ㈱カネカ
○ | ○ |  | × | インターベンション | i-EDコイル | i-ED Complex-∞ | 393-030515 | 4540778177314 | 35449004 | 117000 | 117000 | 本 | 1本/箱 | 1 | 1 | 中心循環系血管内塞栓促進用補綴材 | i-EDコイル | 承認 | 30100BZX00069000 | Ⅳ | 高度管理医療機器 | 塞栓用コイル・コイル・電気式デタッチャブル型 | ㈱カネカ
○ | ○ |  | × | インターベンション | i-EDコイル | i-ED Complex-∞ | 393-030520 | 4540778177321 | 35449004 | 117000 | 117000 | 本 | 1本/箱 | 1 | 1 | 中心循環系血管内塞栓促進用補綴材 | i-EDコイル | 承認 | 30100BZX00069000 | Ⅳ | 高度管理医療機器 | 塞栓用コイル・コイル・電気式デタッチャブル型 | ㈱カネカ
○ | ○ |  | × | インターベンション | i-EDコイル | i-ED Complex-SS | 390-0101 | 4540778176423 | 35449004 | 117000 | 117000 | 本 | 1本/箱 | 1 | 1 | 中心循環系血管内塞栓促進用補綴材 | i-EDコイル | 承認 | 30100BZX00069000 | Ⅳ | 高度管理医療機器 | 塞栓用コイル・コイル・電気式デタッチャブル型 | ㈱カネカ
○ | ○ |  | × | インターベンション | i-EDコイル | i-ED Complex-SS | 390-0102 | 4540778176430 | 35449004 | 117000 | 117000 | 本 | 1本/箱 | 1 | 1 | 中心循環系血管内塞栓促進用補綴材 | i-EDコイル | 承認 | 30100BZX00069000 | Ⅳ | 高度管理医療機器 | 塞栓用コイル・コイル・電気式デタッチャブル型 | ㈱カネカ
○ | ○ |  | × | インターベンション | i-EDコイル | i-ED Complex-SS | 390-0103 | 4540778176447 | 35449004 | 117000 | 117000 | 本 | 1本/箱 | 1 | 1 | 中心循環系血管内塞栓促進用補綴材 | i-EDコイル | 承認 | 30100BZX00069000 | Ⅳ | 高度管理医療機器 | 塞栓用コイル・コイル・電気式デタッチャブル型 | ㈱カネカ
○ | ○ |  | × | インターベンション | i-EDコイル | i-ED Complex-SS | 390-01H2 | 4540778176461 | 35449004 | 117000 | 117000 | 本 | 1本/箱 | 1 | 1 | 中心循環系血管内塞栓促進用補綴材 | i-EDコイル | 承認 | 30100BZX00069000 | Ⅳ | 高度管理医療機器 | 塞栓用コイル・コイル・電気式デタッチャブル型 | ㈱カネカ
○ | ○ |  | × | インターベンション | i-EDコイル | i-ED Complex-SS | 390-01H3 | 4540778176478 | 35449004 | 117000 | 117000 | 本 | 1本/箱 | 1 | 1 | 中心循環系血管内塞栓促進用補綴材 | i-EDコイル | 承認 | 30100BZX00069000 | Ⅳ | 高度管理医療機器 | 塞栓用コイル・コイル・電気式デタッチャブル型 | ㈱カネカ
○ | ○ |  | × | インターベンション | i-EDコイル | i-ED Complex-SS | 390-01H4 | 4540778176485 | 35449004 | 117000 | 117000 | 本 | 1本/箱 | 1 | 1 | 中心循環系血管内塞栓促進用補綴材 | i-EDコイル | 承認 | 30100BZX00069000 | Ⅳ | 高度管理医療機器 | 塞栓用コイル・コイル・電気式デタッチャブル型 | ㈱カネカ
○ | ○ |  | × | インターベンション | i-EDコイル | i-ED Complex-SS | 390-0202 | 4540778176492 | 35449004 | 117000 | 117000 | 本 | 1本/箱 | 1 | 1 | 中心循環系血管内塞栓促進用補綴材 | i-EDコイル | 承認 | 30100BZX00069000 | Ⅳ | 高度管理医療機器 | 塞栓用コイル・コイル・電気式デタッチャブル型 | ㈱カネカ
○ | ○ |  | × | インターベンション | i-EDコイル | i-ED Complex-SS | 390-0203 | 4540778176508 | 35449004 | 117000 | 117000 | 本 | 1本/箱 | 1 | 1 | 中心循環系血管内塞栓促進用補綴材 | i-EDコイル | 承認 | 30100BZX00069000 | Ⅳ | 高度管理医療機器 | 塞栓用コイル・コイル・電気式デタッチャブル型 | ㈱カネカ
○ | ○ |  | × | インターベンション | i-EDコイル | i-ED Complex-SS | 390-0204 | 4540778176515 | 35449004 | 117000 | 117000 | 本 | 1本/箱 | 1 | 1 | 中心循環系血管内塞栓促進用補綴材 | i-EDコイル | 承認 | 30100BZX00069000 | Ⅳ | 高度管理医療機器 | 塞栓用コイル・コイル・電気式デタッチャブル型 | ㈱カネカ
○ | ○ |  | × | インターベンション | i-EDコイル | i-ED Complex-SS | 390-0208 | 4540778176539 | 35449004 | 117000 | 117000 | 本 | 1本/箱 | 1 | 1 | 中心循環系血管内塞栓促進用補綴材 | i-EDコイル | 承認 | 30100BZX00069000 | Ⅳ | 高度管理医療機器 | 塞栓用コイル・コイル・電気式デタッチャブル型 | ㈱カネカ
○ | ○ |  | × | インターベンション | i-EDコイル | i-ED Complex-SS | 390-02H4 | 4540778176546 | 35449004 | 117000 | 117000 | 本 | 1本/箱 | 1 | 1 | 中心循環系血管内塞栓促進用補綴材 | i-EDコイル | 承認 | 30100BZX00069000 | Ⅳ | 高度管理医療機器 | 塞栓用コイル・コイル・電気式デタッチャブル型 | ㈱カネカ
○ | ○ |  | × | インターベンション | i-EDコイル | i-ED Complex-SS | 390-0304 | 4540778176577 | 35449004 | 117000 | 117000 | 本 | 1本/箱 | 1 | 1 | 中心循環系血管内塞栓促進用補綴材 | i-EDコイル | 承認 | 30100BZX00069000 | Ⅳ | 高度管理医療機器 | 塞栓用コイル・コイル・電気式デタッチャブル型 | ㈱カネカ
○ | ○ |  | × | インターベンション | i-EDコイル | i-ED Complex-SS | 390-0306 | 4540778176584 | 35449004 | 117000 | 117000 | 本 | 1本/箱 | 1 | 1 | 中心循環系血管内塞栓促進用補綴材 | i-EDコイル | 承認 | 30100BZX00069000 | Ⅳ | 高度管理医療機器 | 塞栓用コイル・コイル・電気式デタッチャブル型 | ㈱カネカ
○ | ○ |  | × | インターベンション | PTA | 14 SHIDEN HP | SD14-150-15100 | 4540778184343 | 17184014 | 50900 | 50900 | 本 | 1本/箱 | 1 | 1 | バルーン拡張式血管形成術用カテーテル | カネカPTAカテーテルPE-R6 | 承認 | 30500BZX00180000 | Ⅳ | 高度管理医療機器 | PTAカテ・一般・特殊 | ㈱カネカ
○ | ○ |  | × | インターベンション | PTA | 14 SHIDEN HP | SD14-150-15150 | 4540778184428 | 17184014 | 50900 | 50900 | 本 | 1本/箱 | 1 | 1 | バルーン拡張式血管形成術用カテーテル | カネカPTAカテーテルPE-R6 | 承認 | 30500BZX00180000 | Ⅳ | 高度管理医療機器 | PTAカテ・一般・特殊 | ㈱カネカ
○ | ○ | 施設限定品 | × | インターベンション | PTA | 14 SHIDEN HP | SD14-150-1520 | 4540778184183 | 17184014 | 50900 | 50900 | 本 | 1本/箱 | 1 | 1 | バルーン拡張式血管形成術用カテーテル | カネカPTAカテーテルPE-R6 | 承認 | 30500BZX00180000 | Ⅳ | 高度管理医療機器 | PTAカテ・一般・特殊 | ㈱カネカ
○ | ○ |  | × | インターベンション | PTA | 14 SHIDEN HP | SD14-150-15200 | 4540778184503 | 17184014 | 50900 | 50900 | 本 | 1本/箱 | 1 | 1 | バルーン拡張式血管形成術用カテーテル | カネカPTAカテーテルPE-R6 | 承認 | 30500BZX00180000 | Ⅳ | 高度管理医療機器 | PTAカテ・一般・特殊 | ㈱カネカ
○ | ○ |  | × | インターベンション | PTA | 14 SHIDEN HP | SD14-150-1540 | 4540778184268 | 17184014 | 50900 | 50900 | 本 | 1本/箱 | 1 | 1 | バルーン拡張式血管形成術用カテーテル | カネカPTAカテーテルPE-R6 | 承認 | 30500BZX00180000 | Ⅳ | 高度管理医療機器 | PTAカテ・一般・特殊 | ㈱カネカ
○ | ○ | 施設限定品 | × | インターベンション | PTA | 14 SHIDEN HP | SD14-150-20100 | 4540778184350 | 17184014 | 50900 | 50900 | 本 | 1本/箱 | 1 | 1 | バルーン拡張式血管形成術用カテーテル | カネカPTAカテーテルPE-R6 | 承認 | 30500BZX00180000 | Ⅳ | 高度管理医療機器 | PTAカテ・一般・特殊 | ㈱カネカ
○ | ○ |  | × | インターベンション | PTA | 14 SHIDEN HP | SD14-150-20150 | 4540778184435 | 17184014 | 50900 | 50900 | 本 | 1本/箱 | 1 | 1 | バルーン拡張式血管形成術用カテーテル | カネカPTAカテーテルPE-R6 | 承認 | 30500BZX00180000 | Ⅳ | 高度管理医療機器 | PTAカテ・一般・特殊 | ㈱カネカ
○ | ○ | 施設限定品 | × | インターベンション | PTA | 14 SHIDEN HP | SD14-150-2020 | 4540778184190 | 17184014 | 50900 | 50900 | 本 | 1本/箱 | 1 | 1 | バルーン拡張式血管形成術用カテーテル | カネカPTAカテーテルPE-R6 | 承認 | 30500BZX00180000 | Ⅳ | 高度管理医療機器 | PTAカテ・一般・特殊 | ㈱カネカ
○ | ○ | 施設限定品 | × | インターベンション | PTA | 14 SHIDEN HP | SD14-150-20200 | 4540778184510 | 17184014 | 50900 | 50900 | 本 | 1本/箱 | 1 | 1 | バルーン拡張式血管形成術用カテーテル | カネカPTAカテーテルPE-R6 | 承認 | 30500BZX00180000 | Ⅳ | 高度管理医療機器 | PTAカテ・一般・特殊 | ㈱カネカ
○ | ○ |  | × | インターベンション | PTA | 14 SHIDEN HP | SD14-150-20250 | 4540778184589 | 17184014 | 50900 | 50900 | 本 | 1本/箱 | 1 | 1 | バルーン拡張式血管形成術用カテーテル | カネカPTAカテーテルPE-R6 | 承認 | 30500BZX00180000 | Ⅳ | 高度管理医療機器 | PTAカテ・一般・特殊 | ㈱カネカ
○ | ○ |  | × | インターベンション | PTA | 14 SHIDEN HP | SD14-150-20300 | 4540778184657 | 17184014 | 50900 | 50900 | 本 | 1本/箱 | 1 | 1 | バルーン拡張式血管形成術用カテーテル | カネカPTAカテーテルPE-R6 | 承認 | 30500BZX00180000 | Ⅳ | 高度管理医療機器 | PTAカテ・一般・特殊 | ㈱カネカ
○ | ○ | 施設限定品 | × | インターベンション | PTA | 14 SHIDEN HP | SD14-150-2040 | 4540778184275 | 17184014 | 50900 | 50900 | 本 | 1本/箱 | 1 | 1 | バルーン拡張式血管形成術用カテーテル | カネカPTAカテーテルPE-R6 | 承認 | 30500BZX00180000 | Ⅳ | 高度管理医療機器 | PTAカテ・一般・特殊 | ㈱カネカ
○ | ○ | 施設限定品 | × | インターベンション | PTA | 14 SHIDEN HP | SD14-150-25100 | 4540778184367 | 17184014 | 50900 | 50900 | 本 | 1本/箱 | 1 | 1 | バルーン拡張式血管形成術用カテーテル | カネカPTAカテーテルPE-R6 | 承認 | 30500BZX00180000 | Ⅳ | 高度管理医療機器 | PTAカテ・一般・特殊 | ㈱カネカ
○ | ○ |  | × | インターベンション | PTA | 14 SHIDEN HP | SD14-150-25150 | 4540778184442 | 17184014 | 50900 | 50900 | 本 | 1本/箱 | 1 | 1 | バルーン拡張式血管形成術用カテーテル | カネカPTAカテーテルPE-R6 | 承認 | 30500BZX00180000 | Ⅳ | 高度管理医療機器 | PTAカテ・一般・特殊 | ㈱カネカ
○ | ○ | 施設限定品 | × | インターベンション | PTA | 14 SHIDEN HP | SD14-150-2520 | 4540778184206 | 17184014 | 50900 | 50900 | 本 | 1本/箱 | 1 | 1 | バルーン拡張式血管形成術用カテーテル | カネカPTAカテーテルPE-R6 | 承認 | 30500BZX00180000 | Ⅳ | 高度管理医療機器 | PTAカテ・一般・特殊 | ㈱カネカ
○ | ○ | 施設限定品 | × | インターベンション | PTA | 14 SHIDEN HP | SD14-150-25200 | 4540778184527 | 17184014 | 50900 | 50900 | 本 | 1本/箱 | 1 | 1 | バルーン拡張式血管形成術用カテーテル | カネカPTAカテーテルPE-R6 | 承認 | 30500BZX00180000 | Ⅳ | 高度管理医療機器 | PTAカテ・一般・特殊 | ㈱カネカ
○ | ○ |  | × | インターベンション | PTA | 14 SHIDEN HP | SD14-150-25250 | 4540778184596 | 17184014 | 50900 | 50900 | 本 | 1本/箱 | 1 | 1 | バルーン拡張式血管形成術用カテーテル | カネカPTAカテーテルPE-R6 | 承認 | 30500BZX00180000 | Ⅳ | 高度管理医療機器 | PTAカテ・一般・特殊 | ㈱カネカ
○ | ○ |  | × | インターベンション | PTA | 14 SHIDEN HP | SD14-150-25300 | 4540778184664 | 17184014 | 50900 | 50900 | 本 | 1本/箱 | 1 | 1 | バルーン拡張式血管形成術用カテーテル | カネカPTAカテーテルPE-R6 | 承認 | 30500BZX00180000 | Ⅳ | 高度管理医療機器 | PTAカテ・一般・特殊 | ㈱カネカ
○ | ○ | 施設限定品 | × | インターベンション | PTA | 14 SHIDEN HP | SD14-150-2540 | 4540778184282 | 17184014 | 50900 | 50900 | 本 | 1本/箱 | 1 | 1 | バルーン拡張式血管形成術用カテーテル | カネカPTAカテーテルPE-R6 | 承認 | 30500BZX00180000 | Ⅳ | 高度管理医療機器 | PTAカテ・一般・特殊 | ㈱カネカ
○ | ○ | 施設限定品 | × | インターベンション | PTA | 14 SHIDEN HP | SD14-150-30100 | 4540778184374 | 17184014 | 50900 | 50900 | 本 | 1本/箱 | 1 | 1 | バルーン拡張式血管形成術用カテーテル | カネカPTAカテーテルPE-R6 | 承認 | 30500BZX00180000 | Ⅳ | 高度管理医療機器 | PTAカテ・一般・特殊 | ㈱カネカ
○ | ○ |  | × | インターベンション | PTA | 14 SHIDEN HP | SD14-150-30150 | 4540778184459 | 17184014 | 50900 | 50900 | 本 | 1本/箱 | 1 | 1 | バルーン拡張式血管形成術用カテーテル | カネカPTAカテーテルPE-R6 | 承認 | 30500BZX00180000 | Ⅳ | 高度管理医療機器 | PTAカテ・一般・特殊 | ㈱カネカ
○ | ○ | 施設限定品 | × | インターベンション | PTA | 14 SHIDEN HP | SD14-150-3020 | 4540778184213 | 17184014 | 50900 | 50900 | 本 | 1本/箱 | 1 | 1 | バルーン拡張式血管形成術用カテーテル | カネカPTAカテーテルPE-R6 | 承認 | 30500BZX00180000 | Ⅳ | 高度管理医療機器 | PTAカテ・一般・特殊 | ㈱カネカ
○ | ○ | 施設限定品 | × | インターベンション | PTA | 14 SHIDEN HP | SD14-150-30200 | 4540778184534 | 17184014 | 50900 | 50900 | 本 | 1本/箱 | 1 | 1 | バルーン拡張式血管形成術用カテーテル | カネカPTAカテーテルPE-R6 | 承認 | 30500BZX00180000 | Ⅳ | 高度管理医療機器 | PTAカテ・一般・特殊 | ㈱カネカ
○ | ○ |  | × | インターベンション | PTA | 14 SHIDEN HP | SD14-150-30250 | 4540778184602 | 17184014 | 50900 | 50900 | 本 | 1本/箱 | 1 | 1 | バルーン拡張式血管形成術用カテーテル | カネカPTAカテーテルPE-R6 | 承認 | 30500BZX00180000 | Ⅳ | 高度管理医療機器 | PTAカテ・一般・特殊 | ㈱カネカ
○ | ○ |  | × | インターベンション | PTA | 14 SHIDEN HP | SD14-150-30300 | 4540778184671 | 17184014 | 50900 | 50900 | 本 | 1本/箱 | 1 | 1 | バルーン拡張式血管形成術用カテーテル | カネカPTAカテーテルPE-R6 | 承認 | 30500BZX00180000 | Ⅳ | 高度管理医療機器 | PTAカテ・一般・特殊 | ㈱カネカ
○ | ○ | 施設限定品 | × | インターベンション | PTA | 14 SHIDEN HP | SD14-150-3040 | 4540778184299 | 17184014 | 50900 | 50900 | 本 | 1本/箱 | 1 | 1 | バルーン拡張式血管形成術用カテーテル | カネカPTAカテーテルPE-R6 | 承認 | 30500BZX00180000 | Ⅳ | 高度管理医療機器 | PTAカテ・一般・特殊 | ㈱カネカ
○ | ○ |  | × | インターベンション | PTA | 14 SHIDEN HP | SD14-150-35100 | 4540778184381 | 17184014 | 50900 | 50900 | 本 | 1本/箱 | 1 | 1 | バルーン拡張式血管形成術用カテーテル | カネカPTAカテーテルPE-R6 | 承認 | 30500BZX00180000 | Ⅳ | 高度管理医療機器 | PTAカテ・一般・特殊 | ㈱カネカ
○ | ○ |  | × | インターベンション | PTA | 14 SHIDEN HP | SD14-150-35150 | 4540778184466 | 17184014 | 50900 | 50900 | 本 | 1本/箱 | 1 | 1 | バルーン拡張式血管形成術用カテーテル | カネカPTAカテーテルPE-R6 | 承認 | 30500BZX00180000 | Ⅳ | 高度管理医療機器 | PTAカテ・一般・特殊 | ㈱カネカ
○ | ○ | 施設限定品 | × | インターベンション | PTA | 14 SHIDEN HP | SD14-150-3520 | 4540778184220 | 17184014 | 50900 | 50900 | 本 | 1本/箱 | 1 | 1 | バルーン拡張式血管形成術用カテーテル | カネカPTAカテーテルPE-R6 | 承認 | 30500BZX00180000 | Ⅳ | 高度管理医療機器 | PTAカテ・一般・特殊 | ㈱カネカ
○ | ○ |  | × | インターベンション | PTA | 14 SHIDEN HP | SD14-150-35200 | 4540778184541 | 17184014 | 50900 | 50900 | 本 | 1本/箱 | 1 | 1 | バルーン拡張式血管形成術用カテーテル | カネカPTAカテーテルPE-R6 | 承認 | 30500BZX00180000 | Ⅳ | 高度管理医療機器 | PTAカテ・一般・特殊 | ㈱カネカ
○ | ○ |  | × | インターベンション | PTA | 14 SHIDEN HP | SD14-150-35250 | 4540778184619 | 17184014 | 50900 | 50900 | 本 | 1本/箱 | 1 | 1 | バルーン拡張式血管形成術用カテーテル | カネカPTAカテーテルPE-R6 | 承認 | 30500BZX00180000 | Ⅳ | 高度管理医療機器 | PTAカテ・一般・特殊 | ㈱カネカ
○ | ○ |  | × | インターベンション | PTA | 14 SHIDEN HP | SD14-150-35300 | 4540778184688 | 17184014 | 50900 | 50900 | 本 | 1本/箱 | 1 | 1 | バルーン拡張式血管形成術用カテーテル | カネカPTAカテーテルPE-R6 | 承認 | 30500BZX00180000 | Ⅳ | 高度管理医療機器 | PTAカテ・一般・特殊 | ㈱カネカ
○ | ○ |  | × | インターベンション | PTA | 14 SHIDEN HP | SD14-150-3540 | 4540778184305 | 17184014 | 50900 | 50900 | 本 | 1本/箱 | 1 | 1 | バルーン拡張式血管形成術用カテーテル | カネカPTAカテーテルPE-R6 | 承認 | 30500BZX00180000 | Ⅳ | 高度管理医療機器 | PTAカテ・一般・特殊 | ㈱カネカ
○ | ○ | 施設限定品 | × | インターベンション | PTA | 14 SHIDEN HP | SD14-150-40100 | 4540778184398 | 17184014 | 50900 | 50900 | 本 | 1本/箱 | 1 | 1 | バルーン拡張式血管形成術用カテーテル | カネカPTAカテーテルPE-R6 | 承認 | 30500BZX00180000 | Ⅳ | 高度管理医療機器 | PTAカテ・一般・特殊 | ㈱カネカ
○ | ○ | 施設限定品 | × | インターベンション | PTA | 14 SHIDEN HP | SD14-150-40150 | 4540778184473 | 17184014 | 50900 | 50900 | 本 | 1本/箱 | 1 | 1 | バルーン拡張式血管形成術用カテーテル | カネカPTAカテーテルPE-R6 | 承認 | 30500BZX00180000 | Ⅳ | 高度管理医療機器 | PTAカテ・一般・特殊 | ㈱カネカ
○ | ○ | 施設限定品 | × | インターベンション | PTA | 14 SHIDEN HP | SD14-150-4020 | 4540778184237 | 17184014 | 50900 | 50900 | 本 | 1本/箱 | 1 | 1 | バルーン拡張式血管形成術用カテーテル | カネカPTAカテーテルPE-R6 | 承認 | 30500BZX00180000 | Ⅳ | 高度管理医療機器 | PTAカテ・一般・特殊 | ㈱カネカ
○ | ○ |  | × | インターベンション | PTA | 14 SHIDEN HP | SD14-150-40200 | 4540778184558 | 17184014 | 50900 | 50900 | 本 | 1本/箱 | 1 | 1 | バルーン拡張式血管形成術用カテーテル | カネカPTAカテーテルPE-R6 | 承認 | 30500BZX00180000 | Ⅳ | 高度管理医療機器 | PTAカテ・一般・特殊 | ㈱カネカ
○ | ○ |  | × | インターベンション | PTA | 14 SHIDEN HP | SD14-150-40250 | 4540778184626 | 17184014 | 50900 | 50900 | 本 | 1本/箱 | 1 | 1 | バルーン拡張式血管形成術用カテーテル | カネカPTAカテーテルPE-R6 | 承認 | 30500BZX00180000 | Ⅳ | 高度管理医療機器 | PTAカテ・一般・特殊 | ㈱カネカ
○ | ○ |  | × | インターベンション | PTA | 14 SHIDEN HP | SD14-150-40300 | 4540778184695 | 17184014 | 50900 | 50900 | 本 | 1本/箱 | 1 | 1 | バルーン拡張式血管形成術用カテーテル | カネカPTAカテーテルPE-R6 | 承認 | 30500BZX00180000 | Ⅳ | 高度管理医療機器 | PTAカテ・一般・特殊 | ㈱カネカ
○ | ○ | 施設限定品 | × | インターベンション | PTA | 14 SHIDEN HP | SD14-150-4040 | 4540778184312 | 17184014 | 50900 | 50900 | 本 | 1本/箱 | 1 | 1 | バルーン拡張式血管形成術用カテーテル | カネカPTAカテーテルPE-R6 | 承認 | 30500BZX00180000 | Ⅳ | 高度管理医療機器 | PTAカテ・一般・特殊 | ㈱カネカ
○ | ○ | 施設限定品 | × | インターベンション | PTA | 14 SHIDEN HP | SD14-150-50100 | 4540778184404 | 17184014 | 50900 | 50900 | 本 | 1本/箱 | 1 | 1 | バルーン拡張式血管形成術用カテーテル | カネカPTAカテーテルPE-R6 | 承認 | 30500BZX00180000 | Ⅳ | 高度管理医療機器 | PTAカテ・一般・特殊 | ㈱カネカ
○ | ○ | 施設限定品 | × | インターベンション | PTA | 14 SHIDEN HP | SD14-150-50150 | 4540778184480 | 17184014 | 50900 | 50900 | 本 | 1本/箱 | 1 | 1 | バルーン拡張式血管形成術用カテーテル | カネカPTAカテーテルPE-R6 | 承認 | 30500BZX00180000 | Ⅳ | 高度管理医療機器 | PTAカテ・一般・特殊 | ㈱カネカ
○ | ○ | 施設限定品 | × | インターベンション | PTA | 14 SHIDEN HP | SD14-150-5020 | 4540778184244 | 17184014 | 50900 | 50900 | 本 | 1本/箱 | 1 | 1 | バルーン拡張式血管形成術用カテーテル | カネカPTAカテーテルPE-R6 | 承認 | 30500BZX00180000 | Ⅳ | 高度管理医療機器 | PTAカテ・一般・特殊 | ㈱カネカ
○ | ○ |  | × | インターベンション | PTA | 14 SHIDEN HP | SD14-150-50200 | 4540778184565 | 17184014 | 50900 | 50900 | 本 | 1本/箱 | 1 | 1 | バルーン拡張式血管形成術用カテーテル | カネカPTAカテーテルPE-R6 | 承認 | 30500BZX00180000 | Ⅳ | 高度管理医療機器 | PTAカテ・一般・特殊 | ㈱カネカ
○ | ○ |  | × | インターベンション | PTA | 14 SHIDEN HP | SD14-150-50250 | 4540778184633 | 17184014 | 50900 | 50900 | 本 | 1本/箱 | 1 | 1 | バルーン拡張式血管形成術用カテーテル | カネカPTAカテーテルPE-R6 | 承認 | 30500BZX00180000 | Ⅳ | 高度管理医療機器 | PTAカテ・一般・特殊 | ㈱カネカ
○ | ○ |  | × | インターベンション | PTA | 14 SHIDEN HP | SD14-150-50300 | 4540778184701 | 17184014 | 50900 | 50900 | 本 | 1本/箱 | 1 | 1 | バルーン拡張式血管形成術用カテーテル | カネカPTAカテーテルPE-R6 | 承認 | 30500BZX00180000 | Ⅳ | 高度管理医療機器 | PTAカテ・一般・特殊 | ㈱カネカ
○ | ○ | 施設限定品 | × | インターベンション | PTA | 14 SHIDEN HP | SD14-150-5040 | 4540778184329 | 17184014 | 50900 | 50900 | 本 | 1本/箱 | 1 | 1 | バルーン拡張式血管形成術用カテーテル | カネカPTAカテーテルPE-R6 | 承認 | 30500BZX00180000 | Ⅳ | 高度管理医療機器 | PTAカテ・一般・特殊 | ㈱カネカ
○ | ○ | 施設限定品 | × | インターベンション | PTA | 14 SHIDEN HP | SD14-150-60100 | 4540778184411 | 17184014 | 50900 | 50900 | 本 | 1本/箱 | 1 | 1 | バルーン拡張式血管形成術用カテーテル | カネカPTAカテーテルPE-R6 | 承認 | 30500BZX00180000 | Ⅳ | 高度管理医療機器 | PTAカテ・一般・特殊 | ㈱カネカ
○ | ○ | 施設限定品 | × | インターベンション | PTA | 14 SHIDEN HP | SD14-150-60150 | 4540778184497 | 17184014 | 50900 | 50900 | 本 | 1本/箱 | 1 | 1 | バルーン拡張式血管形成術用カテーテル | カネカPTAカテーテルPE-R6 | 承認 | 30500BZX00180000 | Ⅳ | 高度管理医療機器 | PTAカテ・一般・特殊 | ㈱カネカ
○ | ○ | 施設限定品 | × | インターベンション | PTA | 14 SHIDEN HP | SD14-150-6020 | 4540778184251 | 17184014 | 50900 | 50900 | 本 | 1本/箱 | 1 | 1 | バルーン拡張式血管形成術用カテーテル | カネカPTAカテーテルPE-R6 | 承認 | 30500BZX00180000 | Ⅳ | 高度管理医療機器 | PTAカテ・一般・特殊 | ㈱カネカ
○ | ○ |  | × | インターベンション | PTA | 14 SHIDEN HP | SD14-150-60200 | 4540778184572 | 17184014 | 50900 | 50900 | 本 | 1本/箱 | 1 | 1 | バルーン拡張式血管形成術用カテーテル | カネカPTAカテーテルPE-R6 | 承認 | 30500BZX00180000 | Ⅳ | 高度管理医療機器 | PTAカテ・一般・特殊 | ㈱カネカ
○ | ○ |  | × | インターベンション | PTA | 14 SHIDEN HP | SD14-150-60250 | 4540778184640 | 17184014 | 50900 | 50900 | 本 | 1本/箱 | 1 | 1 | バルーン拡張式血管形成術用カテーテル | カネカPTAカテーテルPE-R6 | 承認 | 30500BZX00180000 | Ⅳ | 高度管理医療機器 | PTAカテ・一般・特殊 | ㈱カネカ
○ | ○ |  | × | インターベンション | PTA | 14 SHIDEN HP | SD14-150-60300 | 4540778184718 | 17184014 | 50900 | 50900 | 本 | 1本/箱 | 1 | 1 | バルーン拡張式血管形成術用カテーテル | カネカPTAカテーテルPE-R6 | 承認 | 30500BZX00180000 | Ⅳ | 高度管理医療機器 | PTAカテ・一般・特殊 | ㈱カネカ
○ | ○ | 施設限定品 | × | インターベンション | PTA | 14 SHIDEN HP | SD14-150-6040 | 4540778184336 | 17184014 | 50900 | 50900 | 本 | 1本/箱 | 1 | 1 | バルーン拡張式血管形成術用カテーテル | カネカPTAカテーテルPE-R6 | 承認 | 30500BZX00180000 | Ⅳ | 高度管理医療機器 | PTAカテ・一般・特殊 | ㈱カネカ
○ | ○ |  | × | インターベンション | PTA | 18 SHIDEN HP（特殊） | SD18-150-40100 | 4540778184824 | 17184014 | 50900 | 50900 | 本 | 1本/箱 | 1 | 1 | バルーン拡張式血管形成術用カテーテル | カネカPTAカテーテルPE-R6 | 承認 | 30500BZX00180000 | Ⅳ | 高度管理医療機器 | PTAカテ・一般・特殊 | ㈱カネカ
○ | ○ | 施設限定品 | × | インターベンション | PTA | 18 SHIDEN HP（特殊） | SD18-150-4020 | 4540778184725 | 17184014 | 50900 | 50900 | 本 | 1本/箱 | 1 | 1 | バルーン拡張式血管形成術用カテーテル | カネカPTAカテーテルPE-R6 | 承認 | 30500BZX00180000 | Ⅳ | 高度管理医療機器 | PTAカテ・一般・特殊 | ㈱カネカ
○ | ○ |  | × | インターベンション | PTA | 18 SHIDEN HP（特殊） | SD18-150-4040 | 4540778184770 | 17184014 | 50900 | 50900 | 本 | 1本/箱 | 1 | 1 | バルーン拡張式血管形成術用カテーテル | カネカPTAカテーテルPE-R6 | 承認 | 30500BZX00180000 | Ⅳ | 高度管理医療機器 | PTAカテ・一般・特殊 | ㈱カネカ
○ | ○ |  | × | インターベンション | PTA | 18 SHIDEN HP（特殊） | SD18-150-50100 | 4540778184831 | 17184014 | 50900 | 50900 | 本 | 1本/箱 | 1 | 1 | バルーン拡張式血管形成術用カテーテル | カネカPTAカテーテルPE-R6 | 承認 | 30500BZX00180000 | Ⅳ | 高度管理医療機器 | PTAカテ・一般・特殊 | ㈱カネカ
○ | ○ | 施設限定品 | × | インターベンション | PTA | 18 SHIDEN HP（特殊） | SD18-150-5020 | 4540778184732 | 17184014 | 50900 | 50900 | 本 | 1本/箱 | 1 | 1 | バルーン拡張式血管形成術用カテーテル | カネカPTAカテーテルPE-R6 | 承認 | 30500BZX00180000 | Ⅳ | 高度管理医療機器 | PTAカテ・一般・特殊 | ㈱カネカ
○ | ○ |  | × | インターベンション | PTA | 18 SHIDEN HP（特殊） | SD18-150-5040 | 4540778184787 | 17184014 | 50900 | 50900 | 本 | 1本/箱 | 1 | 1 | バルーン拡張式血管形成術用カテーテル | カネカPTAカテーテルPE-R6 | 承認 | 30500BZX00180000 | Ⅳ | 高度管理医療機器 | PTAカテ・一般・特殊 | ㈱カネカ
○ | ○ |  | × | インターベンション | PTA | 18 SHIDEN HP（特殊） | SD18-150-60100 | 4540778184848 | 17184014 | 50900 | 50900 | 本 | 1本/箱 | 1 | 1 | バルーン拡張式血管形成術用カテーテル | カネカPTAカテーテルPE-R6 | 承認 | 30500BZX00180000 | Ⅳ | 高度管理医療機器 | PTAカテ・一般・特殊 | ㈱カネカ
○ | ○ | 施設限定品 | × | インターベンション | PTA | 18 SHIDEN HP（特殊） | SD18-150-6020 | 4540778184749 | 17184014 | 50900 | 50900 | 本 | 1本/箱 | 1 | 1 | バルーン拡張式血管形成術用カテーテル | カネカPTAカテーテルPE-R6 | 承認 | 30500BZX00180000 | Ⅳ | 高度管理医療機器 | PTAカテ・一般・特殊 | ㈱カネカ
○ | ○ |  | × | インターベンション | PTA | 18 SHIDEN HP（特殊） | SD18-150-6040 | 4540778184794 | 17184014 | 50900 | 50900 | 本 | 1本/箱 | 1 | 1 | バルーン拡張式血管形成術用カテーテル | カネカPTAカテーテルPE-R6 | 承認 | 30500BZX00180000 | Ⅳ | 高度管理医療機器 | PTAカテ・一般・特殊 | ㈱カネカ
○ | ○ |  | × | インターベンション | PTA | 18 SHIDEN HP（標準） | SD18-150-40150 | 4540778184879 | 17184014 | 35300 | 35300 | 本 | 1本/箱 | 1 | 1 | バルーン拡張式血管形成術用カテーテル | カネカPTAカテーテルPE-R6 | 承認 | 30500BZX00180000 | Ⅳ | 高度管理医療機器 | PTAカテ・一般・標準 | ㈱カネカ
○ | ○ |  | × | インターベンション | PTA | 18 SHIDEN HP（標準） | SD18-150-40200 | 4540778184916 | 17184014 | 35300 | 35300 | 本 | 1本/箱 | 1 | 1 | バルーン拡張式血管形成術用カテーテル | カネカPTAカテーテルPE-R6 | 承認 | 30500BZX00180000 | Ⅳ | 高度管理医療機器 | PTAカテ・一般・標準 | ㈱カネカ
○ | ○ |  | × | インターベンション | PTA | 18 SHIDEN HP（標準） | SD18-150-40250 | 4540778184954 | 17184014 | 35300 | 35300 | 本 | 1本/箱 | 1 | 1 | バルーン拡張式血管形成術用カテーテル | カネカPTAカテーテルPE-R6 | 承認 | 30500BZX00180000 | Ⅳ | 高度管理医療機器 | PTAカテ・一般・標準 | ㈱カネカ
○ | ○ |  | × | インターベンション | PTA | 18 SHIDEN HP（標準） | SD18-150-40300 | 4540778184985 | 17184014 | 35300 | 35300 | 本 | 1本/箱 | 1 | 1 | バルーン拡張式血管形成術用カテーテル | カネカPTAカテーテルPE-R6 | 承認 | 30500BZX00180000 | Ⅳ | 高度管理医療機器 | PTAカテ・一般・標準 | ㈱カネカ
○ | ○ |  | × | インターベンション | PTA | 18 SHIDEN HP（標準） | SD18-150-50150 | 4540778184886 | 17184014 | 35300 | 35300 | 本 | 1本/箱 | 1 | 1 | バルーン拡張式血管形成術用カテーテル | カネカPTAカテーテルPE-R6 | 承認 | 30500BZX00180000 | Ⅳ | 高度管理医療機器 | PTAカテ・一般・標準 | ㈱カネカ
○ | ○ |  | × | インターベンション | PTA | 18 SHIDEN HP（標準） | SD18-150-50200 | 4540778184923 | 17184014 | 35300 | 35300 | 本 | 1本/箱 | 1 | 1 | バルーン拡張式血管形成術用カテーテル | カネカPTAカテーテルPE-R6 | 承認 | 30500BZX00180000 | Ⅳ | 高度管理医療機器 | PTAカテ・一般・標準 | ㈱カネカ
○ | ○ |  | × | インターベンション | PTA | 18 SHIDEN HP（標準） | SD18-150-50250 | 4540778184961 | 17184014 | 35300 | 35300 | 本 | 1本/箱 | 1 | 1 | バルーン拡張式血管形成術用カテーテル | カネカPTAカテーテルPE-R6 | 承認 | 30500BZX00180000 | Ⅳ | 高度管理医療機器 | PTAカテ・一般・標準 | ㈱カネカ
○ | ○ |  | × | インターベンション | PTA | 18 SHIDEN HP（標準） | SD18-150-50300 | 4540778184992 | 17184014 | 35300 | 35300 | 本 | 1本/箱 | 1 | 1 | バルーン拡張式血管形成術用カテーテル | カネカPTAカテーテルPE-R6 | 承認 | 30500BZX00180000 | Ⅳ | 高度管理医療機器 | PTAカテ・一般・標準 | ㈱カネカ
○ | ○ |  | × | インターベンション | PTA | 18 SHIDEN HP（標準） | SD18-150-60150 | 4540778184893 | 17184014 | 35300 | 35300 | 本 | 1本/箱 | 1 | 1 | バルーン拡張式血管形成術用カテーテル | カネカPTAカテーテルPE-R6 | 承認 | 30500BZX00180000 | Ⅳ | 高度管理医療機器 | PTAカテ・一般・標準 | ㈱カネカ
○ | ○ |  | × | インターベンション | PTA | 18 SHIDEN HP（標準） | SD18-150-60200 | 4540778184930 | 17184014 | 35300 | 35300 | 本 | 1本/箱 | 1 | 1 | バルーン拡張式血管形成術用カテーテル | カネカPTAカテーテルPE-R6 | 承認 | 30500BZX00180000 | Ⅳ | 高度管理医療機器 | PTAカテ・一般・標準 | ㈱カネカ
○ | ○ |  | × | インターベンション | PTA | 18 SHIDEN HP（標準） | SD18-150-60250 | 4540778184978 | 17184014 | 35300 | 35300 | 本 | 1本/箱 | 1 | 1 | バルーン拡張式血管形成術用カテーテル | カネカPTAカテーテルPE-R6 | 承認 | 30500BZX00180000 | Ⅳ | 高度管理医療機器 | PTAカテ・一般・標準 | ㈱カネカ
○ | ○ |  | × | インターベンション | PTA | 18 SHIDEN HP（標準） | SD18-150-60300 | 4540778185005 | 17184014 | 35300 | 35300 | 本 | 1本/箱 | 1 | 1 | バルーン拡張式血管形成術用カテーテル | カネカPTAカテーテルPE-R6 | 承認 | 30500BZX00180000 | Ⅳ | 高度管理医療機器 | PTAカテ・一般・標準 | ㈱カネカ
○ | ○ |  | × | インターベンション | PTA | 18 SHIDEN HP（標準） | SD18-150-70100 | 4540778184855 | 17184014 | 35300 | 35300 | 本 | 1本/箱 | 1 | 1 | バルーン拡張式血管形成術用カテーテル | カネカPTAカテーテルPE-R6 | 承認 | 30500BZX00180000 | Ⅳ | 高度管理医療機器 | PTAカテ・一般・標準 | ㈱カネカ
○ | ○ |  | × | インターベンション | PTA | 18 SHIDEN HP（標準） | SD18-150-70150 | 4540778184909 | 17184014 | 35300 | 35300 | 本 | 1本/箱 | 1 | 1 | バルーン拡張式血管形成術用カテーテル | カネカPTAカテーテルPE-R6 | 承認 | 30500BZX00180000 | Ⅳ | 高度管理医療機器 | PTAカテ・一般・標準 | ㈱カネカ
○ | ○ | 施設限定品 | × | インターベンション | PTA | 18 SHIDEN HP（標準） | SD18-150-7020 | 4540778184756 | 17184014 | 35300 | 35300 | 本 | 1本/箱 | 1 | 1 | バルーン拡張式血管形成術用カテーテル | カネカPTAカテーテルPE-R6 | 承認 | 30500BZX00180000 | Ⅳ | 高度管理医療機器 | PTAカテ・一般・標準 | ㈱カネカ
○ | ○ |  | × | インターベンション | PTA | 18 SHIDEN HP（標準） | SD18-150-70200 | 4540778184947 | 17184014 | 35300 | 35300 | 本 | 1本/箱 | 1 | 1 | バルーン拡張式血管形成術用カテーテル | カネカPTAカテーテルPE-R6 | 承認 | 30500BZX00180000 | Ⅳ | 高度管理医療機器 | PTAカテ・一般・標準 | ㈱カネカ
○ | ○ |  | × | インターベンション | PTA | 18 SHIDEN HP（標準） | SD18-150-7040 | 4540778184800 | 17184014 | 35300 | 35300 | 本 | 1本/箱 | 1 | 1 | バルーン拡張式血管形成術用カテーテル | カネカPTAカテーテルPE-R6 | 承認 | 30500BZX00180000 | Ⅳ | 高度管理医療機器 | PTAカテ・一般・標準 | ㈱カネカ
○ | ○ |  | × | インターベンション | PTA | 18 SHIDEN HP（標準） | SD18-150-80100 | 4540778184862 | 17184014 | 35300 | 35300 | 本 | 1本/箱 | 1 | 1 | バルーン拡張式血管形成術用カテーテル | カネカPTAカテーテルPE-R6 | 承認 | 30500BZX00180000 | Ⅳ | 高度管理医療機器 | PTAカテ・一般・標準 | ㈱カネカ
○ | ○ | 施設限定品 | × | インターベンション | PTA | 18 SHIDEN HP（標準） | SD18-150-8020 | 4540778184763 | 17184014 | 35300 | 35300 | 本 | 1本/箱 | 1 | 1 | バルーン拡張式血管形成術用カテーテル | カネカPTAカテーテルPE-R6 | 承認 | 30500BZX00180000 | Ⅳ | 高度管理医療機器 | PTAカテ・一般・標準 | ㈱カネカ
○ | ○ |  | × | インターベンション | PTA | 18 SHIDEN HP（標準） | SD18-150-8040 | 4540778184817 | 17184014 | 35300 | 35300 | 本 | 1本/箱 | 1 | 1 | バルーン拡張式血管形成術用カテーテル | カネカPTAカテーテルPE-R6 | 承認 | 30500BZX00180000 | Ⅳ | 高度管理医療機器 | PTAカテ・一般・標準 | ㈱カネカ
○ | ○ |  | × | インターベンション | PTA | 18YOROI HC | YR45-4020SC | 4540778146983 | 17184014 | 50900 | 50900 | 本 | 1本/箱 | 1 | 1 | バルーン拡張式血管形成術用カテーテル | カネカPTAカテーテル PE-W6 | 承認 | 22600BZX00439000 | Ⅳ | 高度管理医療機器 | PTAカテ・一般・特殊 | ㈱カネカ
○ | ○ |  | × | インターベンション | PTA | 18YOROI HC | YR45-4040SC | 4540778147027 | 17184014 | 50900 | 50900 | 本 | 1本/箱 | 1 | 1 | バルーン拡張式血管形成術用カテーテル | カネカPTAカテーテル PE-W6 | 承認 | 22600BZX00439000 | Ⅳ | 高度管理医療機器 | PTAカテ・一般・特殊 | ㈱カネカ
○ | ○ |  | × | インターベンション | PTA | 18YOROI HC | YR45-4060SC | 4540778172685 | 17184014 | 50900 | 50900 | 本 | 1本/箱 | 1 | 1 | バルーン拡張式血管形成術用カテーテル | カネカPTAカテーテル PE-W6 | 承認 | 22600BZX00439000 | Ⅳ | 高度管理医療機器 | PTAカテ・一般・特殊 | ㈱カネカ
○ | ○ |  | × | インターベンション | PTA | 18YOROI HC | YR45-4080SC | 4540778147065 | 17184014 | 50900 | 50900 | 本 | 1本/箱 | 1 | 1 | バルーン拡張式血管形成術用カテーテル | カネカPTAカテーテル PE-W6 | 承認 | 22600BZX00439000 | Ⅳ | 高度管理医療機器 | PTAカテ・一般・特殊 | ㈱カネカ
○ | ○ | 施設限定品 | × | インターベンション | PTA | 18YOROI HC | YR45-4540SC | 4540778187191 | 17184014 | 50900 | 50900 | 本 | 1本/箱 | 1 | 1 | バルーン拡張式血管形成術用カテーテル | カネカPTAカテーテル PE-W6 | 承認 | 22600BZX00439000 | Ⅳ | 高度管理医療機器 | PTAカテ・一般・特殊 | ㈱カネカ
○ | ○ |  | × | インターベンション | PTA | 18YOROI HC | YR45-5020SC | 4540778146990 | 17184014 | 50900 | 50900 | 本 | 1本/箱 | 1 | 1 | バルーン拡張式血管形成術用カテーテル | カネカPTAカテーテル PE-W6 | 承認 | 22600BZX00439000 | Ⅳ | 高度管理医療機器 | PTAカテ・一般・特殊 | ㈱カネカ
○ | ○ |  | × | インターベンション | PTA | 18YOROI HC | YR45-5040SC | 4540778147034 | 17184014 | 50900 | 50900 | 本 | 1本/箱 | 1 | 1 | バルーン拡張式血管形成術用カテーテル | カネカPTAカテーテル PE-W6 | 承認 | 22600BZX00439000 | Ⅳ | 高度管理医療機器 | PTAカテ・一般・特殊 | ㈱カネカ
○ | ○ |  | × | インターベンション | PTA | 18YOROI HC | YR45-5060SC | 4540778172692 | 17184014 | 50900 | 50900 | 本 | 1本/箱 | 1 | 1 | バルーン拡張式血管形成術用カテーテル | カネカPTAカテーテル PE-W6 | 承認 | 22600BZX00439000 | Ⅳ | 高度管理医療機器 | PTAカテ・一般・特殊 | ㈱カネカ
○ | ○ |  | × | インターベンション | PTA | 18YOROI HC | YR45-5080SC | 4540778147072 | 17184014 | 50900 | 50900 | 本 | 1本/箱 | 1 | 1 | バルーン拡張式血管形成術用カテーテル | カネカPTAカテーテル PE-W6 | 承認 | 22600BZX00439000 | Ⅳ | 高度管理医療機器 | PTAカテ・一般・特殊 | ㈱カネカ
○ | ○ | 施設限定品 | × | インターベンション | PTA | 18YOROI HC | YR45-5540SC | 4540778187207 | 17184014 | 50900 | 50900 | 本 | 1本/箱 | 1 | 1 | バルーン拡張式血管形成術用カテーテル | カネカPTAカテーテル PE-W6 | 承認 | 22600BZX00439000 | Ⅳ | 高度管理医療機器 | PTAカテ・一般・特殊 | ㈱カネカ
○ | ○ |  | × | インターベンション | PTA | 18YOROI HC | YR45-6020SC | 4540778147003 | 17184014 | 50900 | 50900 | 本 | 1本/箱 | 1 | 1 | バルーン拡張式血管形成術用カテーテル | カネカPTAカテーテル PE-W6 | 承認 | 22600BZX00439000 | Ⅳ | 高度管理医療機器 | PTAカテ・一般・特殊 | ㈱カネカ
○ | ○ |  | × | インターベンション | PTA | 18YOROI HC | YR45-6040SC | 4540778147041 | 17184014 | 50900 | 50900 | 本 | 1本/箱 | 1 | 1 | バルーン拡張式血管形成術用カテーテル | カネカPTAカテーテル PE-W6 | 承認 | 22600BZX00439000 | Ⅳ | 高度管理医療機器 | PTAカテ・一般・特殊 | ㈱カネカ
○ | ○ |  | × | インターベンション | PTA | 18YOROI HC | YR45-6060SC | 4540778172708 | 17184014 | 50900 | 50900 | 本 | 1本/箱 | 1 | 1 | バルーン拡張式血管形成術用カテーテル | カネカPTAカテーテル PE-W6 | 承認 | 22600BZX00439000 | Ⅳ | 高度管理医療機器 | PTAカテ・一般・特殊 | ㈱カネカ
○ | ○ |  | × | インターベンション | PTA | 18YOROI HC | YR45-6080SC | 4540778147089 | 17184014 | 50900 | 50900 | 本 | 1本/箱 | 1 | 1 | バルーン拡張式血管形成術用カテーテル | カネカPTAカテーテル PE-W6 | 承認 | 22600BZX00439000 | Ⅳ | 高度管理医療機器 | PTAカテ・一般・特殊 | ㈱カネカ
○ | ○ | 施設限定品 | × | インターベンション | PTA | 18YOROI HC | YR45-6540SC | 4540778187214 | 17184014 | 50900 | 50900 | 本 | 1本/箱 | 1 | 1 | バルーン拡張式血管形成術用カテーテル | カネカPTAカテーテル PE-W6 | 承認 | 22600BZX00439000 | Ⅳ | 高度管理医療機器 | PTAカテ・一般・特殊 | ㈱カネカ
○ | ○ | 施設限定品 | × | インターベンション | PTA | 18YOROI HC | YR45-7020SC | 4540778147010 | 17184014 | 50900 | 50900 | 本 | 1本/箱 | 1 | 1 | バルーン拡張式血管形成術用カテーテル | カネカPTAカテーテル PE-W6 | 承認 | 22600BZX00439000 | Ⅳ | 高度管理医療機器 | PTAカテ・一般・特殊 | ㈱カネカ
○ | ○ |  | × | インターベンション | PTA | 18YOROI HC | YR45-7040SC | 4540778147058 | 17184014 | 50900 | 50900 | 本 | 1本/箱 | 1 | 1 | バルーン拡張式血管形成術用カテーテル | カネカPTAカテーテル PE-W6 | 承認 | 22600BZX00439000 | Ⅳ | 高度管理医療機器 | PTAカテ・一般・特殊 | ㈱カネカ
○ | ○ |  | × | インターベンション | PTA | 18YOROI HC | YR45-7060SC | 4540778172715 | 17184014 | 50900 | 50900 | 本 | 1本/箱 | 1 | 1 | バルーン拡張式血管形成術用カテーテル | カネカPTAカテーテル PE-W6 | 承認 | 22600BZX00439000 | Ⅳ | 高度管理医療機器 | PTAカテ・一般・特殊 | ㈱カネカ
○ | ○ |  | × | インターベンション | PTA | 18YOROI HC | YR75-4020SC | 4540778147102 | 17184014 | 50900 | 50900 | 本 | 1本/箱 | 1 | 1 | バルーン拡張式血管形成術用カテーテル | カネカPTAカテーテル PE-W6 | 承認 | 22600BZX00439000 | Ⅳ | 高度管理医療機器 | PTAカテ・一般・特殊 | ㈱カネカ
○ | ○ |  | × | インターベンション | PTA | 18YOROI HC | YR75-4040SC | 4540778147140 | 17184014 | 50900 | 50900 | 本 | 1本/箱 | 1 | 1 | バルーン拡張式血管形成術用カテーテル | カネカPTAカテーテル PE-W6 | 承認 | 22600BZX00439000 | Ⅳ | 高度管理医療機器 | PTAカテ・一般・特殊 | ㈱カネカ
○ | ○ |  | × | インターベンション | PTA | 18YOROI HC | YR75-4060SC | 4540778172722 | 17184014 | 50900 | 50900 | 本 | 1本/箱 | 1 | 1 | バルーン拡張式血管形成術用カテーテル | カネカPTAカテーテル PE-W6 | 承認 | 22600BZX00439000 | Ⅳ | 高度管理医療機器 | PTAカテ・一般・特殊 | ㈱カネカ
○ | ○ |  | × | インターベンション | PTA | 18YOROI HC | YR75-4080SC | 4540778147188 | 17184014 | 50900 | 50900 | 本 | 1本/箱 | 1 | 1 | バルーン拡張式血管形成術用カテーテル | カネカPTAカテーテル PE-W6 | 承認 | 22600BZX00439000 | Ⅳ | 高度管理医療機器 | PTAカテ・一般・特殊 | ㈱カネカ
○ | ○ | 施設限定品 | × | インターベンション | PTA | 18YOROI HC | YR75-4540SC | 4540778187290 | 17184014 | 50900 | 50900 | 本 | 1本/箱 | 1 | 1 | バルーン拡張式血管形成術用カテーテル | カネカPTAカテーテル PE-W6 | 承認 | 22600BZX00439000 | Ⅳ | 高度管理医療機器 | PTAカテ・一般・特殊 | ㈱カネカ
○ | ○ |  | × | インターベンション | PTA | 18YOROI HC | YR75-5020SC | 4540778147119 | 17184014 | 50900 | 50900 | 本 | 1本/箱 | 1 | 1 | バルーン拡張式血管形成術用カテーテル | カネカPTAカテーテル PE-W6 | 承認 | 22600BZX00439000 | Ⅳ | 高度管理医療機器 | PTAカテ・一般・特殊 | ㈱カネカ
○ | ○ |  | × | インターベンション | PTA | 18YOROI HC | YR75-5040SC | 4540778147157 | 17184014 | 50900 | 50900 | 本 | 1本/箱 | 1 | 1 | バルーン拡張式血管形成術用カテーテル | カネカPTAカテーテル PE-W6 | 承認 | 22600BZX00439000 | Ⅳ | 高度管理医療機器 | PTAカテ・一般・特殊 | ㈱カネカ
○ | ○ |  | × | インターベンション | PTA | 18YOROI HC | YR75-5060SC | 4540778172739 | 17184014 | 50900 | 50900 | 本 | 1本/箱 | 1 | 1 | バルーン拡張式血管形成術用カテーテル | カネカPTAカテーテル PE-W6 | 承認 | 22600BZX00439000 | Ⅳ | 高度管理医療機器 | PTAカテ・一般・特殊 | ㈱カネカ
○ | ○ |  | × | インターベンション | PTA | 18YOROI HC | YR75-5080SC | 4540778147195 | 17184014 | 50900 | 50900 | 本 | 1本/箱 | 1 | 1 | バルーン拡張式血管形成術用カテーテル | カネカPTAカテーテル PE-W6 | 承認 | 22600BZX00439000 | Ⅳ | 高度管理医療機器 | PTAカテ・一般・特殊 | ㈱カネカ
○ | ○ | 施設限定品 | × | インターベンション | PTA | 18YOROI HC | YR75-5540SC | 4540778187306 | 17184014 | 50900 | 50900 | 本 | 1本/箱 | 1 | 1 | バルーン拡張式血管形成術用カテーテル | カネカPTAカテーテル PE-W6 | 承認 | 22600BZX00439000 | Ⅳ | 高度管理医療機器 | PTAカテ・一般・特殊 | ㈱カネカ
○ | ○ |  | × | インターベンション | PTA | 18YOROI HC | YR75-6020SC | 4540778147126 | 17184014 | 50900 | 50900 | 本 | 1本/箱 | 1 | 1 | バルーン拡張式血管形成術用カテーテル | カネカPTAカテーテル PE-W6 | 承認 | 22600BZX00439000 | Ⅳ | 高度管理医療機器 | PTAカテ・一般・特殊 | ㈱カネカ
○ | ○ |  | × | インターベンション | PTA | 18YOROI HC | YR75-6040SC | 4540778147164 | 17184014 | 50900 | 50900 | 本 | 1本/箱 | 1 | 1 | バルーン拡張式血管形成術用カテーテル | カネカPTAカテーテル PE-W6 | 承認 | 22600BZX00439000 | Ⅳ | 高度管理医療機器 | PTAカテ・一般・特殊 | ㈱カネカ
○ | ○ |  | × | インターベンション | PTA | 18YOROI HC | YR75-6060SC | 4540778172746 | 17184014 | 50900 | 50900 | 本 | 1本/箱 | 1 | 1 | バルーン拡張式血管形成術用カテーテル | カネカPTAカテーテル PE-W6 | 承認 | 22600BZX00439000 | Ⅳ | 高度管理医療機器 | PTAカテ・一般・特殊 | ㈱カネカ
○ | ○ |  | × | インターベンション | PTA | 18YOROI HC | YR75-6080SC | 4540778147201 | 17184014 | 50900 | 50900 | 本 | 1本/箱 | 1 | 1 | バルーン拡張式血管形成術用カテーテル | カネカPTAカテーテル PE-W6 | 承認 | 22600BZX00439000 | Ⅳ | 高度管理医療機器 | PTAカテ・一般・特殊 | ㈱カネカ
○ | ○ | 施設限定品 | × | インターベンション | PTA | 18YOROI HC | YR75-6540SC | 4540778187313 | 17184014 | 50900 | 50900 | 本 | 1本/箱 | 1 | 1 | バルーン拡張式血管形成術用カテーテル | カネカPTAカテーテル PE-W6 | 承認 | 22600BZX00439000 | Ⅳ | 高度管理医療機器 | PTAカテ・一般・特殊 | ㈱カネカ
○ | ○ |  | × | インターベンション | PTA | 18YOROI HC | YR75-7020SC | 4540778147133 | 17184014 | 50900 | 50900 | 本 | 1本/箱 | 1 | 1 | バルーン拡張式血管形成術用カテーテル | カネカPTAカテーテル PE-W6 | 承認 | 22600BZX00439000 | Ⅳ | 高度管理医療機器 | PTAカテ・一般・特殊 | ㈱カネカ
○ | ○ |  | × | インターベンション | PTA | 18YOROI HC | YR75-7040SC | 4540778147171 | 17184014 | 50900 | 50900 | 本 | 1本/箱 | 1 | 1 | バルーン拡張式血管形成術用カテーテル | カネカPTAカテーテル PE-W6 | 承認 | 22600BZX00439000 | Ⅳ | 高度管理医療機器 | PTAカテ・一般・特殊 | ㈱カネカ
○ | ○ |  | × | インターベンション | PTA | 18YOROI HC | YR75-7060SC | 4540778172753 | 17184014 | 50900 | 50900 | 本 | 1本/箱 | 1 | 1 | バルーン拡張式血管形成術用カテーテル | カネカPTAカテーテル PE-W6 | 承認 | 22600BZX00439000 | Ⅳ | 高度管理医療機器 | PTAカテ・一般・特殊 | ㈱カネカ
○ | ○ | 施設限定品 | × | インターベンション | PTA | 18YOROI HC | YR75-7080SC | 4540778147218 | 17184014 | 50900 | 50900 | 本 | 1本/箱 | 1 | 1 | バルーン拡張式血管形成術用カテーテル | カネカPTAカテーテル PE-W6 | 承認 | 22600BZX00439000 | Ⅳ | 高度管理医療機器 | PTAカテ・一般・特殊 | ㈱カネカ
○ | ○ | 施設限定品 | × | インターベンション | PTA | 35 SHIDEN HP | SD4-120-50100 | 4540778176379 | 17184014 | 35300 | 35300 | 本 | 1本/箱 | 1 | 1 | バルーン拡張式血管形成術用カテーテル | カネカPTAカテーテル PE-W9 | 承認 | 30200BZX00124A01 | Ⅳ | 高度管理医療機器 | PTAカテ・一般・標準 | ㈱カネカ
○ | ○ | 施設限定品 | × | インターベンション | PTA | 35 SHIDEN HP | SD4-120-5020 | 4540778176225 | 17184014 | 35300 | 35300 | 本 | 1本/箱 | 1 | 1 | バルーン拡張式血管形成術用カテーテル | カネカPTAカテーテル PE-W9 | 承認 | 30200BZX00124A01 | Ⅳ | 高度管理医療機器 | PTAカテ・一般・標準 | ㈱カネカ
○ | ○ | 施設限定品 | × | インターベンション | PTA | 35 SHIDEN HP | SD4-120-5040 | 4540778176270 | 17184014 | 35300 | 35300 | 本 | 1本/箱 | 1 | 1 | バルーン拡張式血管形成術用カテーテル | カネカPTAカテーテル PE-W9 | 承認 | 30200BZX00124A01 | Ⅳ | 高度管理医療機器 | PTAカテ・一般・標準 | ㈱カネカ
○ | ○ | 施設限定品 | × | インターベンション | PTA | 35 SHIDEN HP | SD4-120-5060 | 4540778176324 | 17184014 | 35300 | 35300 | 本 | 1本/箱 | 1 | 1 | バルーン拡張式血管形成術用カテーテル | カネカPTAカテーテル PE-W9 | 承認 | 30200BZX00124A01 | Ⅳ | 高度管理医療機器 | PTAカテ・一般・標準 | ㈱カネカ
○ | ○ | 施設限定品 | × | インターベンション | PTA | 35 SHIDEN HP | SD4-120-60100 | 4540778176386 | 17184014 | 35300 | 35300 | 本 | 1本/箱 | 1 | 1 | バルーン拡張式血管形成術用カテーテル | カネカPTAカテーテル PE-W9 | 承認 | 30200BZX00124A01 | Ⅳ | 高度管理医療機器 | PTAカテ・一般・標準 | ㈱カネカ
○ | ○ | 施設限定品 | × | インターベンション | PTA | 35 SHIDEN HP | SD4-120-6020 | 4540778176232 | 17184014 | 35300 | 35300 | 本 | 1本/箱 | 1 | 1 | バルーン拡張式血管形成術用カテーテル | カネカPTAカテーテル PE-W9 | 承認 | 30200BZX00124A01 | Ⅳ | 高度管理医療機器 | PTAカテ・一般・標準 | ㈱カネカ
○ | ○ | 施設限定品 | × | インターベンション | PTA | 35 SHIDEN HP | SD4-120-6040 | 4540778176287 | 17184014 | 35300 | 35300 | 本 | 1本/箱 | 1 | 1 | バルーン拡張式血管形成術用カテーテル | カネカPTAカテーテル PE-W9 | 承認 | 30200BZX00124A01 | Ⅳ | 高度管理医療機器 | PTAカテ・一般・標準 | ㈱カネカ
○ | ○ | 施設限定品 | × | インターベンション | PTA | 35 SHIDEN HP | SD4-120-6060 | 4540778176331 | 17184014 | 35300 | 35300 | 本 | 1本/箱 | 1 | 1 | バルーン拡張式血管形成術用カテーテル | カネカPTAカテーテル PE-W9 | 承認 | 30200BZX00124A01 | Ⅳ | 高度管理医療機器 | PTAカテ・一般・標準 | ㈱カネカ
○ | ○ |  | × | インターベンション | PTA | 35 SHIDEN HP | SD4-120-70100 | 4540778176393 | 17184014 | 35300 | 35300 | 本 | 1本/箱 | 1 | 1 | バルーン拡張式血管形成術用カテーテル | カネカPTAカテーテル PE-W9 | 承認 | 30200BZX00124A01 | Ⅳ | 高度管理医療機器 | PTAカテ・一般・標準 | ㈱カネカ
○ | ○ |  | × | インターベンション | PTA | 35 SHIDEN HP | SD4-120-7020 | 4540778176249 | 17184014 | 35300 | 35300 | 本 | 1本/箱 | 1 | 1 | バルーン拡張式血管形成術用カテーテル | カネカPTAカテーテル PE-W9 | 承認 | 30200BZX00124A01 | Ⅳ | 高度管理医療機器 | PTAカテ・一般・標準 | ㈱カネカ
○ | ○ |  | × | インターベンション | PTA | 35 SHIDEN HP | SD4-120-7040 | 4540778176294 | 17184014 | 35300 | 35300 | 本 | 1本/箱 | 1 | 1 | バルーン拡張式血管形成術用カテーテル | カネカPTAカテーテル PE-W9 | 承認 | 30200BZX00124A01 | Ⅳ | 高度管理医療機器 | PTAカテ・一般・標準 | ㈱カネカ
○ | ○ |  | × | インターベンション | PTA | 35 SHIDEN HP | SD4-120-7060 | 4540778176348 | 17184014 | 35300 | 35300 | 本 | 1本/箱 | 1 | 1 | バルーン拡張式血管形成術用カテーテル | カネカPTAカテーテル PE-W9 | 承認 | 30200BZX00124A01 | Ⅳ | 高度管理医療機器 | PTAカテ・一般・標準 | ㈱カネカ
○ | ○ |  | × | インターベンション | PTA | 35 SHIDEN HP | SD4-120-80100 | 4540778176409 | 17184014 | 35300 | 35300 | 本 | 1本/箱 | 1 | 1 | バルーン拡張式血管形成術用カテーテル | カネカPTAカテーテル PE-W9 | 承認 | 30200BZX00124A01 | Ⅳ | 高度管理医療機器 | PTAカテ・一般・標準 | ㈱カネカ
○ | ○ |  | × | インターベンション | PTA | 35 SHIDEN HP | SD4-120-8020 | 4540778176256 | 17184014 | 35300 | 35300 | 本 | 1本/箱 | 1 | 1 | バルーン拡張式血管形成術用カテーテル | カネカPTAカテーテル PE-W9 | 承認 | 30200BZX00124A01 | Ⅳ | 高度管理医療機器 | PTAカテ・一般・標準 | ㈱カネカ
○ | ○ |  | × | インターベンション | PTA | 35 SHIDEN HP | SD4-120-8040 | 4540778176300 | 17184014 | 35300 | 35300 | 本 | 1本/箱 | 1 | 1 | バルーン拡張式血管形成術用カテーテル | カネカPTAカテーテル PE-W9 | 承認 | 30200BZX00124A01 | Ⅳ | 高度管理医療機器 | PTAカテ・一般・標準 | ㈱カネカ
○ | ○ |  | × | インターベンション | PTA | 35 SHIDEN HP | SD4-120-8060 | 4540778176355 | 17184014 | 35300 | 35300 | 本 | 1本/箱 | 1 | 1 | バルーン拡張式血管形成術用カテーテル | カネカPTAカテーテル PE-W9 | 承認 | 30200BZX00124A01 | Ⅳ | 高度管理医療機器 | PTAカテ・一般・標準 | ㈱カネカ
○ | ○ |  | × | インターベンション | PTA | 35 SHIDEN HP | SD4-75-50100 | 4540778176171 | 17184014 | 35300 | 35300 | 本 | 1本/箱 | 1 | 1 | バルーン拡張式血管形成術用カテーテル | カネカPTAカテーテル PE-W9 | 承認 | 30200BZX00124A01 | Ⅳ | 高度管理医療機器 | PTAカテ・一般・標準 | ㈱カネカ
○ | ○ |  | × | インターベンション | PTA | 35 SHIDEN HP | SD4-75-5020 | 4540778176027 | 17184014 | 35300 | 35300 | 本 | 1本/箱 | 1 | 1 | バルーン拡張式血管形成術用カテーテル | カネカPTAカテーテル PE-W9 | 承認 | 30200BZX00124A01 | Ⅳ | 高度管理医療機器 | PTAカテ・一般・標準 | ㈱カネカ
○ | ○ |  | × | インターベンション | PTA | 35 SHIDEN HP | SD4-75-5040 | 4540778176072 | 17184014 | 35300 | 35300 | 本 | 1本/箱 | 1 | 1 | バルーン拡張式血管形成術用カテーテル | カネカPTAカテーテル PE-W9 | 承認 | 30200BZX00124A01 | Ⅳ | 高度管理医療機器 | PTAカテ・一般・標準 | ㈱カネカ
○ | ○ |  | × | インターベンション | PTA | 35 SHIDEN HP | SD4-75-5060 | 4540778176126 | 17184014 | 35300 | 35300 | 本 | 1本/箱 | 1 | 1 | バルーン拡張式血管形成術用カテーテル | カネカPTAカテーテル PE-W9 | 承認 | 30200BZX00124A01 | Ⅳ | 高度管理医療機器 | PTAカテ・一般・標準 | ㈱カネカ
○ | ○ |  | × | インターベンション | PTA | 35 SHIDEN HP | SD4-75-60100 | 4540778176188 | 17184014 | 35300 | 35300 | 本 | 1本/箱 | 1 | 1 | バルーン拡張式血管形成術用カテーテル | カネカPTAカテーテル PE-W9 | 承認 | 30200BZX00124A01 | Ⅳ | 高度管理医療機器 | PTAカテ・一般・標準 | ㈱カネカ
○ | ○ |  | × | インターベンション | PTA | 35 SHIDEN HP | SD4-75-6020 | 4540778176034 | 17184014 | 35300 | 35300 | 本 | 1本/箱 | 1 | 1 | バルーン拡張式血管形成術用カテーテル | カネカPTAカテーテル PE-W9 | 承認 | 30200BZX00124A01 | Ⅳ | 高度管理医療機器 | PTAカテ・一般・標準 | ㈱カネカ
○ | ○ |  | × | インターベンション | PTA | 35 SHIDEN HP | SD4-75-6040 | 4540778176089 | 17184014 | 35300 | 35300 | 本 | 1本/箱 | 1 | 1 | バルーン拡張式血管形成術用カテーテル | カネカPTAカテーテル PE-W9 | 承認 | 30200BZX00124A01 | Ⅳ | 高度管理医療機器 | PTAカテ・一般・標準 | ㈱カネカ
○ | ○ |  | × | インターベンション | PTA | 35 SHIDEN HP | SD4-75-6060 | 4540778176133 | 17184014 | 35300 | 35300 | 本 | 1本/箱 | 1 | 1 | バルーン拡張式血管形成術用カテーテル | カネカPTAカテーテル PE-W9 | 承認 | 30200BZX00124A01 | Ⅳ | 高度管理医療機器 | PTAカテ・一般・標準 | ㈱カネカ
○ | ○ |  | × | インターベンション | PTA | 35 SHIDEN HP | SD4-75-70100 | 4540778176195 | 17184014 | 35300 | 35300 | 本 | 1本/箱 | 1 | 1 | バルーン拡張式血管形成術用カテーテル | カネカPTAカテーテル PE-W9 | 承認 | 30200BZX00124A01 | Ⅳ | 高度管理医療機器 | PTAカテ・一般・標準 | ㈱カネカ
○ | ○ |  | × | インターベンション | PTA | 35 SHIDEN HP | SD4-75-7020 | 4540778176041 | 17184014 | 35300 | 35300 | 本 | 1本/箱 | 1 | 1 | バルーン拡張式血管形成術用カテーテル | カネカPTAカテーテル PE-W9 | 承認 | 30200BZX00124A01 | Ⅳ | 高度管理医療機器 | PTAカテ・一般・標準 | ㈱カネカ
○ | ○ |  | × | インターベンション | PTA | 35 SHIDEN HP | SD4-75-7040 | 4540778176096 | 17184014 | 35300 | 35300 | 本 | 1本/箱 | 1 | 1 | バルーン拡張式血管形成術用カテーテル | カネカPTAカテーテル PE-W9 | 承認 | 30200BZX00124A01 | Ⅳ | 高度管理医療機器 | PTAカテ・一般・標準 | ㈱カネカ
○ | ○ |  | × | インターベンション | PTA | 35 SHIDEN HP | SD4-75-7060 | 4540778176140 | 17184014 | 35300 | 35300 | 本 | 1本/箱 | 1 | 1 | バルーン拡張式血管形成術用カテーテル | カネカPTAカテーテル PE-W9 | 承認 | 30200BZX00124A01 | Ⅳ | 高度管理医療機器 | PTAカテ・一般・標準 | ㈱カネカ
○ | ○ |  | × | インターベンション | PTA | 35 SHIDEN HP | SD4-75-80100 | 4540778176201 | 17184014 | 35300 | 35300 | 本 | 1本/箱 | 1 | 1 | バルーン拡張式血管形成術用カテーテル | カネカPTAカテーテル PE-W9 | 承認 | 30200BZX00124A01 | Ⅳ | 高度管理医療機器 | PTAカテ・一般・標準 | ㈱カネカ
○ | ○ |  | × | インターベンション | PTA | 35 SHIDEN HP | SD4-75-8020 | 4540778176058 | 17184014 | 35300 | 35300 | 本 | 1本/箱 | 1 | 1 | バルーン拡張式血管形成術用カテーテル | カネカPTAカテーテル PE-W9 | 承認 | 30200BZX00124A01 | Ⅳ | 高度管理医療機器 | PTAカテ・一般・標準 | ㈱カネカ
○ | ○ |  | × | インターベンション | PTA | 35 SHIDEN HP | SD4-75-8040 | 4540778176102 | 17184014 | 35300 | 35300 | 本 | 1本/箱 | 1 | 1 | バルーン拡張式血管形成術用カテーテル | カネカPTAカテーテル PE-W9 | 承認 | 30200BZX00124A01 | Ⅳ | 高度管理医療機器 | PTAカテ・一般・標準 | ㈱カネカ
○ | ○ |  | × | インターベンション | PTA | 35 SHIDEN HP | SD4-75-8060 | 4540778176157 | 17184014 | 35300 | 35300 | 本 | 1本/箱 | 1 | 1 | バルーン拡張式血管形成術用カテーテル | カネカPTAカテーテル PE-W9 | 承認 | 30200BZX00124A01 | Ⅳ | 高度管理医療機器 | PTAカテ・一般・標準 | ㈱カネカ
○ | ○ |  | × | インターベンション | PTA | 35YOROI HC | YR45-4020HC | 4540778146730 | 17184014 | 35300 | 35300 | 本 | 1本/箱 | 1 | 1 | バルーン拡張式血管形成術用カテーテル | カネカPTAカテーテル PE-W6 | 承認 | 22600BZX00439000 | Ⅳ | 高度管理医療機器 | PTAカテ・一般・標準 | ㈱カネカ
○ | ○ |  | × | インターベンション | PTA | 35YOROI HC | YR45-4040HC | 4540778146778 | 17184014 | 35300 | 35300 | 本 | 1本/箱 | 1 | 1 | バルーン拡張式血管形成術用カテーテル | カネカPTAカテーテル PE-W6 | 承認 | 22600BZX00439000 | Ⅳ | 高度管理医療機器 | PTAカテ・一般・標準 | ㈱カネカ
○ | ○ |  | × | インターベンション | PTA | 35YOROI HC | YR45-4060HC | 4540778172760 | 17184014 | 35300 | 35300 | 本 | 1本/箱 | 1 | 1 | バルーン拡張式血管形成術用カテーテル | カネカPTAカテーテル PE-W6 | 承認 | 22600BZX00439000 | Ⅳ | 高度管理医療機器 | PTAカテ・一般・標準 | ㈱カネカ
○ | ○ | 施設限定品 | × | インターベンション | PTA | 35YOROI HC | YR45-4080HC | 4540778146815 | 17184014 | 35300 | 35300 | 本 | 1本/箱 | 1 | 1 | バルーン拡張式血管形成術用カテーテル | カネカPTAカテーテル PE-W6 | 承認 | 22600BZX00439000 | Ⅳ | 高度管理医療機器 | PTAカテ・一般・標準 | ㈱カネカ
○ | ○ | 施設限定品 | × | インターベンション | PTA | 35YOROI HC | YR45-4540HC | 4540778187399 | 17184014 | 35300 | 35300 | 本 | 1本/箱 | 1 | 1 | バルーン拡張式血管形成術用カテーテル | カネカPTAカテーテル PE-W6 | 承認 | 22600BZX00439000 | Ⅳ | 高度管理医療機器 | PTAカテ・一般・標準 | ㈱カネカ
○ | ○ |  | × | インターベンション | PTA | 35YOROI HC | YR45-5020HC | 4540778146747 | 17184014 | 35300 | 35300 | 本 | 1本/箱 | 1 | 1 | バルーン拡張式血管形成術用カテーテル | カネカPTAカテーテル PE-W6 | 承認 | 22600BZX00439000 | Ⅳ | 高度管理医療機器 | PTAカテ・一般・標準 | ㈱カネカ
○ | ○ |  | × | インターベンション | PTA | 35YOROI HC | YR45-5040HC | 4540778146785 | 17184014 | 35300 | 35300 | 本 | 1本/箱 | 1 | 1 | バルーン拡張式血管形成術用カテーテル | カネカPTAカテーテル PE-W6 | 承認 | 22600BZX00439000 | Ⅳ | 高度管理医療機器 | PTAカテ・一般・標準 | ㈱カネカ
○ | ○ |  | × | インターベンション | PTA | 35YOROI HC | YR45-5060HC | 4540778172777 | 17184014 | 35300 | 35300 | 本 | 1本/箱 | 1 | 1 | バルーン拡張式血管形成術用カテーテル | カネカPTAカテーテル PE-W6 | 承認 | 22600BZX00439000 | Ⅳ | 高度管理医療機器 | PTAカテ・一般・標準 | ㈱カネカ
○ | ○ |  | × | インターベンション | PTA | 35YOROI HC | YR45-5080HC | 4540778146822 | 17184014 | 35300 | 35300 | 本 | 1本/箱 | 1 | 1 | バルーン拡張式血管形成術用カテーテル | カネカPTAカテーテル PE-W6 | 承認 | 22600BZX00439000 | Ⅳ | 高度管理医療機器 | PTAカテ・一般・標準 | ㈱カネカ
○ | ○ | 施設限定品 | × | インターベンション | PTA | 35YOROI HC | YR45-5540HC | 4540778187405 | 17184014 | 35300 | 35300 | 本 | 1本/箱 | 1 | 1 | バルーン拡張式血管形成術用カテーテル | カネカPTAカテーテル PE-W6 | 承認 | 22600BZX00439000 | Ⅳ | 高度管理医療機器 | PTAカテ・一般・標準 | ㈱カネカ
○ | ○ |  | × | インターベンション | PTA | 35YOROI HC | YR45-6020HC | 4540778146754 | 17184014 | 35300 | 35300 | 本 | 1本/箱 | 1 | 1 | バルーン拡張式血管形成術用カテーテル | カネカPTAカテーテル PE-W6 | 承認 | 22600BZX00439000 | Ⅳ | 高度管理医療機器 | PTAカテ・一般・標準 | ㈱カネカ
○ | ○ |  | × | インターベンション | PTA | 35YOROI HC | YR45-6040HC | 4540778146792 | 17184014 | 35300 | 35300 | 本 | 1本/箱 | 1 | 1 | バルーン拡張式血管形成術用カテーテル | カネカPTAカテーテル PE-W6 | 承認 | 22600BZX00439000 | Ⅳ | 高度管理医療機器 | PTAカテ・一般・標準 | ㈱カネカ
○ | ○ |  | × | インターベンション | PTA | 35YOROI HC | YR45-6060HC | 4540778172784 | 17184014 | 35300 | 35300 | 本 | 1本/箱 | 1 | 1 | バルーン拡張式血管形成術用カテーテル | カネカPTAカテーテル PE-W6 | 承認 | 22600BZX00439000 | Ⅳ | 高度管理医療機器 | PTAカテ・一般・標準 | ㈱カネカ
○ | ○ |  | × | インターベンション | PTA | 35YOROI HC | YR45-6080HC | 4540778146839 | 17184014 | 35300 | 35300 | 本 | 1本/箱 | 1 | 1 | バルーン拡張式血管形成術用カテーテル | カネカPTAカテーテル PE-W6 | 承認 | 22600BZX00439000 | Ⅳ | 高度管理医療機器 | PTAカテ・一般・標準 | ㈱カネカ
○ | ○ | 施設限定品 | × | インターベンション | PTA | 35YOROI HC | YR45-6540HC | 4540778187412 | 17184014 | 35300 | 35300 | 本 | 1本/箱 | 1 | 1 | バルーン拡張式血管形成術用カテーテル | カネカPTAカテーテル PE-W6 | 承認 | 22600BZX00439000 | Ⅳ | 高度管理医療機器 | PTAカテ・一般・標準 | ㈱カネカ
○ | ○ |  | × | インターベンション | PTA | 35YOROI HC | YR45-7040HC | 4540778146808 | 17184014 | 35300 | 35300 | 本 | 1本/箱 | 1 | 1 | バルーン拡張式血管形成術用カテーテル | カネカPTAカテーテル PE-W6 | 承認 | 22600BZX00439000 | Ⅳ | 高度管理医療機器 | PTAカテ・一般・標準 | ㈱カネカ
○ | ○ |  | × | インターベンション | PTA | 35YOROI HC | YR45-7060HC | 4540778172791 | 17184014 | 35300 | 35300 | 本 | 1本/箱 | 1 | 1 | バルーン拡張式血管形成術用カテーテル | カネカPTAカテーテル PE-W6 | 承認 | 22600BZX00439000 | Ⅳ | 高度管理医療機器 | PTAカテ・一般・標準 | ㈱カネカ
○ | ○ |  | × | インターベンション | PTA | 35YOROI HC | YR75-4020HC | 4540778146853 | 17184014 | 35300 | 35300 | 本 | 1本/箱 | 1 | 1 | バルーン拡張式血管形成術用カテーテル | カネカPTAカテーテル PE-W6 | 承認 | 22600BZX00439000 | Ⅳ | 高度管理医療機器 | PTAカテ・一般・標準 | ㈱カネカ
○ | ○ |  | × | インターベンション | PTA | 35YOROI HC | YR75-4040HC | 4540778146891 | 17184014 | 35300 | 35300 | 本 | 1本/箱 | 1 | 1 | バルーン拡張式血管形成術用カテーテル | カネカPTAカテーテル PE-W6 | 承認 | 22600BZX00439000 | Ⅳ | 高度管理医療機器 | PTAカテ・一般・標準 | ㈱カネカ
○ | ○ |  | × | インターベンション | PTA | 35YOROI HC | YR75-4060HC | 4540778172807 | 17184014 | 35300 | 35300 | 本 | 1本/箱 | 1 | 1 | バルーン拡張式血管形成術用カテーテル | カネカPTAカテーテル PE-W6 | 承認 | 22600BZX00439000 | Ⅳ | 高度管理医療機器 | PTAカテ・一般・標準 | ㈱カネカ
○ | ○ | 施設限定品 | × | インターベンション | PTA | 35YOROI HC | YR75-4080HC | 4540778146938 | 17184014 | 35300 | 35300 | 本 | 1本/箱 | 1 | 1 | バルーン拡張式血管形成術用カテーテル | カネカPTAカテーテル PE-W6 | 承認 | 22600BZX00439000 | Ⅳ | 高度管理医療機器 | PTAカテ・一般・標準 | ㈱カネカ
○ | ○ | 施設限定品 | × | インターベンション | PTA | 35YOROI HC | YR75-4540HC | 4540778187498 | 17184014 | 35300 | 35300 | 本 | 1本/箱 | 1 | 1 | バルーン拡張式血管形成術用カテーテル | カネカPTAカテーテル PE-W6 | 承認 | 22600BZX00439000 | Ⅳ | 高度管理医療機器 | PTAカテ・一般・標準 | ㈱カネカ
○ | ○ |  | × | インターベンション | PTA | 35YOROI HC | YR75-5020HC | 4540778146860 | 17184014 | 35300 | 35300 | 本 | 1本/箱 | 1 | 1 | バルーン拡張式血管形成術用カテーテル | カネカPTAカテーテル PE-W6 | 承認 | 22600BZX00439000 | Ⅳ | 高度管理医療機器 | PTAカテ・一般・標準 | ㈱カネカ
○ | ○ |  | × | インターベンション | PTA | 35YOROI HC | YR75-5040HC | 4540778146907 | 17184014 | 35300 | 35300 | 本 | 1本/箱 | 1 | 1 | バルーン拡張式血管形成術用カテーテル | カネカPTAカテーテル PE-W6 | 承認 | 22600BZX00439000 | Ⅳ | 高度管理医療機器 | PTAカテ・一般・標準 | ㈱カネカ
○ | ○ |  | × | インターベンション | PTA | 35YOROI HC | YR75-5060HC | 4540778172814 | 17184014 | 35300 | 35300 | 本 | 1本/箱 | 1 | 1 | バルーン拡張式血管形成術用カテーテル | カネカPTAカテーテル PE-W6 | 承認 | 22600BZX00439000 | Ⅳ | 高度管理医療機器 | PTAカテ・一般・標準 | ㈱カネカ
○ | ○ |  | × | インターベンション | PTA | 35YOROI HC | YR75-5080HC | 4540778146945 | 17184014 | 35300 | 35300 | 本 | 1本/箱 | 1 | 1 | バルーン拡張式血管形成術用カテーテル | カネカPTAカテーテル PE-W6 | 承認 | 22600BZX00439000 | Ⅳ | 高度管理医療機器 | PTAカテ・一般・標準 | ㈱カネカ
○ | ○ | 施設限定品 | × | インターベンション | PTA | 35YOROI HC | YR75-5540HC | 4540778187504 | 17184014 | 35300 | 35300 | 本 | 1本/箱 | 1 | 1 | バルーン拡張式血管形成術用カテーテル | カネカPTAカテーテル PE-W6 | 承認 | 22600BZX00439000 | Ⅳ | 高度管理医療機器 | PTAカテ・一般・標準 | ㈱カネカ
○ | ○ |  | × | インターベンション | PTA | 35YOROI HC | YR75-6020HC | 4540778146877 | 17184014 | 35300 | 35300 | 本 | 1本/箱 | 1 | 1 | バルーン拡張式血管形成術用カテーテル | カネカPTAカテーテル PE-W6 | 承認 | 22600BZX00439000 | Ⅳ | 高度管理医療機器 | PTAカテ・一般・標準 | ㈱カネカ
○ | ○ |  | × | インターベンション | PTA | 35YOROI HC | YR75-6040HC | 4540778146914 | 17184014 | 35300 | 35300 | 本 | 1本/箱 | 1 | 1 | バルーン拡張式血管形成術用カテーテル | カネカPTAカテーテル PE-W6 | 承認 | 22600BZX00439000 | Ⅳ | 高度管理医療機器 | PTAカテ・一般・標準 | ㈱カネカ
○ | ○ |  | × | インターベンション | PTA | 35YOROI HC | YR75-6060HC | 4540778172821 | 17184014 | 35300 | 35300 | 本 | 1本/箱 | 1 | 1 | バルーン拡張式血管形成術用カテーテル | カネカPTAカテーテル PE-W6 | 承認 | 22600BZX00439000 | Ⅳ | 高度管理医療機器 | PTAカテ・一般・標準 | ㈱カネカ
○ | ○ |  | × | インターベンション | PTA | 35YOROI HC | YR75-6080HC | 4540778146952 | 17184014 | 35300 | 35300 | 本 | 1本/箱 | 1 | 1 | バルーン拡張式血管形成術用カテーテル | カネカPTAカテーテル PE-W6 | 承認 | 22600BZX00439000 | Ⅳ | 高度管理医療機器 | PTAカテ・一般・標準 | ㈱カネカ
○ | ○ | 施設限定品 | × | インターベンション | PTA | 35YOROI HC | YR75-6540HC | 4540778187511 | 17184014 | 35300 | 35300 | 本 | 1本/箱 | 1 | 1 | バルーン拡張式血管形成術用カテーテル | カネカPTAカテーテル PE-W6 | 承認 | 22600BZX00439000 | Ⅳ | 高度管理医療機器 | PTAカテ・一般・標準 | ㈱カネカ
○ | ○ |  | × | インターベンション | PTA | 35YOROI HC | YR75-7040HC | 4540778146921 | 17184014 | 35300 | 35300 | 本 | 1本/箱 | 1 | 1 | バルーン拡張式血管形成術用カテーテル | カネカPTAカテーテル PE-W6 | 承認 | 22600BZX00439000 | Ⅳ | 高度管理医療機器 | PTAカテ・一般・標準 | ㈱カネカ
○ | ○ |  | × | インターベンション | PTA | 35YOROI HC | YR75-7060HC | 4540778146976 | 17184014 | 35300 | 35300 | 本 | 1本/箱 | 1 | 1 | バルーン拡張式血管形成術用カテーテル | カネカPTAカテーテル PE-W6 | 承認 | 22600BZX00439000 | Ⅳ | 高度管理医療機器 | PTAカテ・一般・標準 | ㈱カネカ
○ | ○ |  | × | インターベンション | PTA | Rx-Genity | RXGT-30020 | 4540778131668 | 17184014 | 50900 | 50900 | 本 | 1本/箱 | 1 | 1 | バルーン拡張式血管形成術用カテーテル | カネカPTAカテーテル PE-R4 | 承認 | 22100BZX01012000 | Ⅳ | 高度管理医療機器 | PTAカテ・一般・特殊 | ㈱カネカ
○ | ○ | 施設限定品 | × | インターベンション | PTA | Rx-Genity | RXGT-30030 | 4540778131781 | 17184014 | 50900 | 50900 | 本 | 1本/箱 | 1 | 1 | バルーン拡張式血管形成術用カテーテル | カネカPTAカテーテル PE-R4 | 承認 | 22100BZX01012000 | Ⅳ | 高度管理医療機器 | PTAカテ・一般・特殊 | ㈱カネカ
○ | ○ |  | × | インターベンション | PTA | Rx-Genity | RXGT-30040 | 4540778131873 | 17184014 | 50900 | 50900 | 本 | 1本/箱 | 1 | 1 | バルーン拡張式血管形成術用カテーテル | カネカPTAカテーテル PE-R4 | 承認 | 22100BZX01012000 | Ⅳ | 高度管理医療機器 | PTAカテ・一般・特殊 | ㈱カネカ
○ | ○ | 施設限定品 | × | インターベンション | PTA | Rx-Genity | RXGT-35020 | 4540778131675 | 17184014 | 50900 | 50900 | 本 | 1本/箱 | 1 | 1 | バルーン拡張式血管形成術用カテーテル | カネカPTAカテーテル PE-R4 | 承認 | 22100BZX01012000 | Ⅳ | 高度管理医療機器 | PTAカテ・一般・特殊 | ㈱カネカ
○ | ○ | 施設限定品 | × | インターベンション | PTA | Rx-Genity | RXGT-35030 | 4540778131798 | 17184014 | 50900 | 50900 | 本 | 1本/箱 | 1 | 1 | バルーン拡張式血管形成術用カテーテル | カネカPTAカテーテル PE-R4 | 承認 | 22100BZX01012000 | Ⅳ | 高度管理医療機器 | PTAカテ・一般・特殊 | ㈱カネカ
○ | ○ |  | × | インターベンション | PTA | Rx-Genity | RXGT-35040 | 4540778131880 | 17184014 | 50900 | 50900 | 本 | 1本/箱 | 1 | 1 | バルーン拡張式血管形成術用カテーテル | カネカPTAカテーテル PE-R4 | 承認 | 22100BZX01012000 | Ⅳ | 高度管理医療機器 | PTAカテ・一般・特殊 | ㈱カネカ
○ | ○ |  | × | インターベンション | PTA | Rx-Genity | RXGT-40020 | 4540778131682 | 17184014 | 50900 | 50900 | 本 | 1本/箱 | 1 | 1 | バルーン拡張式血管形成術用カテーテル | カネカPTAカテーテル PE-R4 | 承認 | 22100BZX01012000 | Ⅳ | 高度管理医療機器 | PTAカテ・一般・特殊 | ㈱カネカ
○ | ○ | 施設限定品 | × | インターベンション | PTA | Rx-Genity | RXGT-40030 | 4540778131804 | 17184014 | 50900 | 50900 | 本 | 1本/箱 | 1 | 1 | バルーン拡張式血管形成術用カテーテル | カネカPTAカテーテル PE-R4 | 承認 | 22100BZX01012000 | Ⅳ | 高度管理医療機器 | PTAカテ・一般・特殊 | ㈱カネカ
○ | ○ |  | × | インターベンション | PTA | Rx-Genity | RXGT-40040 | 4540778131897 | 17184014 | 50900 | 50900 | 本 | 1本/箱 | 1 | 1 | バルーン拡張式血管形成術用カテーテル | カネカPTAカテーテル PE-R4 | 承認 | 22100BZX01012000 | Ⅳ | 高度管理医療機器 | PTAカテ・一般・特殊 | ㈱カネカ
○ | ○ |  | × | インターベンション | PTA | Rx-Genity | RXGT-40100 | 4540778132016 | 17184014 | 50900 | 50900 | 本 | 1本/箱 | 1 | 1 | バルーン拡張式血管形成術用カテーテル | カネカPTAカテーテル PE-R4 | 承認 | 22100BZX01012000 | Ⅳ | 高度管理医療機器 | PTAカテ・一般・特殊 | ㈱カネカ
○ | ○ |  | × | インターベンション | PTA | Rx-Genity | RXGT-45020 | 4540778131699 | 17184014 | 50900 | 50900 | 本 | 1本/箱 | 1 | 1 | バルーン拡張式血管形成術用カテーテル | カネカPTAカテーテル PE-R4 | 承認 | 22100BZX01012000 | Ⅳ | 高度管理医療機器 | PTAカテ・一般・特殊 | ㈱カネカ
○ | ○ | 施設限定品 | × | インターベンション | PTA | Rx-Genity | RXGT-45030 | 4540778131811 | 17184014 | 50900 | 50900 | 本 | 1本/箱 | 1 | 1 | バルーン拡張式血管形成術用カテーテル | カネカPTAカテーテル PE-R4 | 承認 | 22100BZX01012000 | Ⅳ | 高度管理医療機器 | PTAカテ・一般・特殊 | ㈱カネカ
○ | ○ |  | × | インターベンション | PTA | Rx-Genity | RXGT-45040 | 4540778131903 | 17184014 | 50900 | 50900 | 本 | 1本/箱 | 1 | 1 | バルーン拡張式血管形成術用カテーテル | カネカPTAカテーテル PE-R4 | 承認 | 22100BZX01012000 | Ⅳ | 高度管理医療機器 | PTAカテ・一般・特殊 | ㈱カネカ
○ | ○ |  | × | インターベンション | PTA | Rx-Genity | RXGT-50020 | 4540778131705 | 17184014 | 50900 | 50900 | 本 | 1本/箱 | 1 | 1 | バルーン拡張式血管形成術用カテーテル | カネカPTAカテーテル PE-R4 | 承認 | 22100BZX01012000 | Ⅳ | 高度管理医療機器 | PTAカテ・一般・特殊 | ㈱カネカ
○ | ○ | 施設限定品 | × | インターベンション | PTA | Rx-Genity | RXGT-50030 | 4540778131828 | 17184014 | 50900 | 50900 | 本 | 1本/箱 | 1 | 1 | バルーン拡張式血管形成術用カテーテル | カネカPTAカテーテル PE-R4 | 承認 | 22100BZX01012000 | Ⅳ | 高度管理医療機器 | PTAカテ・一般・特殊 | ㈱カネカ
○ | ○ |  | × | インターベンション | PTA | Rx-Genity | RXGT-50040 | 4540778131910 | 17184014 | 50900 | 50900 | 本 | 1本/箱 | 1 | 1 | バルーン拡張式血管形成術用カテーテル | カネカPTAカテーテル PE-R4 | 承認 | 22100BZX01012000 | Ⅳ | 高度管理医療機器 | PTAカテ・一般・特殊 | ㈱カネカ
○ | ○ |  | × | インターベンション | PTA | Rx-Genity | RXGT-50100 | 4540778132023 | 17184014 | 50900 | 50900 | 本 | 1本/箱 | 1 | 1 | バルーン拡張式血管形成術用カテーテル | カネカPTAカテーテル PE-R4 | 承認 | 22100BZX01012000 | Ⅳ | 高度管理医療機器 | PTAカテ・一般・特殊 | ㈱カネカ
○ | ○ |  | × | インターベンション | PTA | Rx-Genity | RXGT-60020 | 4540778131729 | 17184014 | 50900 | 50900 | 本 | 1本/箱 | 1 | 1 | バルーン拡張式血管形成術用カテーテル | カネカPTAカテーテル PE-R4 | 承認 | 22100BZX01012000 | Ⅳ | 高度管理医療機器 | PTAカテ・一般・特殊 | ㈱カネカ
○ | ○ |  | × | インターベンション | PTA | Rx-Genity | RXGT-60040 | 4540778131934 | 17184014 | 50900 | 50900 | 本 | 1本/箱 | 1 | 1 | バルーン拡張式血管形成術用カテーテル | カネカPTAカテーテル PE-R4 | 承認 | 22100BZX01012000 | Ⅳ | 高度管理医療機器 | PTAカテ・一般・特殊 | ㈱カネカ
○ | ○ |  | × | インターベンション | PTA | Rx-Genity | RXGT-60100 | 4540778132030 | 17184014 | 50900 | 50900 | 本 | 1本/箱 | 1 | 1 | バルーン拡張式血管形成術用カテーテル | カネカPTAカテーテル PE-R4 | 承認 | 22100BZX01012000 | Ⅳ | 高度管理医療機器 | PTAカテ・一般・特殊 | ㈱カネカ
○ | ○ |  | × | インターベンション | PTA | Rx-Genity | RXGT-70020 | 4540778131736 | 17184014 | 50900 | 50900 | 本 | 1本/箱 | 1 | 1 | バルーン拡張式血管形成術用カテーテル | カネカPTAカテーテル PE-R4 | 承認 | 22100BZX01012000 | Ⅳ | 高度管理医療機器 | PTAカテ・一般・特殊 | ㈱カネカ
○ | ○ |  | × | インターベンション | PTA | Rx-Genity | RXGT-70040 | 4540778131941 | 17184014 | 50900 | 50900 | 本 | 1本/箱 | 1 | 1 | バルーン拡張式血管形成術用カテーテル | カネカPTAカテーテル PE-R4 | 承認 | 22100BZX01012000 | Ⅳ | 高度管理医療機器 | PTAカテ・一般・特殊 | ㈱カネカ
○ | ○ |  | × | インターベンション | PTA | Rx-Genity | RXGT-80020 | 4540778131743 | 17184014 | 50900 | 50900 | 本 | 1本/箱 | 1 | 1 | バルーン拡張式血管形成術用カテーテル | カネカPTAカテーテル PE-R4 | 承認 | 22100BZX01012000 | Ⅳ | 高度管理医療機器 | PTAカテ・一般・特殊 | ㈱カネカ
○ | ○ |  | × | インターベンション | PTA | Rx-Genity | RXGT-80040 | 4540778131958 | 17184014 | 50900 | 50900 | 本 | 1本/箱 | 1 | 1 | バルーン拡張式血管形成術用カテーテル | カネカPTAカテーテル PE-R4 | 承認 | 22100BZX01012000 | Ⅳ | 高度管理医療機器 | PTAカテ・一般・特殊 | ㈱カネカ
○ | ○ | 在庫なくなり次第終了 | × | インターベンション | PTA | Rx-Genity EX | RG2-40150 | 4540778140806 | 17184014 | 50900 | 50900 | 本 | 1本/箱 | 1 | 1 | バルーン拡張式血管形成術用カテーテル | カネカPTAカテーテル PE-R4 | 承認 | 22400BZX00067000 | Ⅳ | 高度管理医療機器 | PTAカテ・一般・特殊 | ㈱カネカ
○ | ○ | 在庫なくなり次第終了 | × | インターベンション | PTA | Rx-Genity EX | RG2-50150 | 4540778140820 | 17184014 | 50900 | 50900 | 本 | 1本/箱 | 1 | 1 | バルーン拡張式血管形成術用カテーテル | カネカPTAカテーテル PE-R4 | 承認 | 22400BZX00067000 | Ⅳ | 高度管理医療機器 | PTAカテ・一般・特殊 | ㈱カネカ
○ | ○ | 在庫なくなり次第終了 | × | インターベンション | PTA | Rx-Genity EX | RG2-60150 | 4540778140844 | 17184014 | 50900 | 50900 | 本 | 1本/箱 | 1 | 1 | バルーン拡張式血管形成術用カテーテル | カネカPTAカテーテル PE-R4 | 承認 | 22400BZX00067000 | Ⅳ | 高度管理医療機器 | PTAカテ・一般・特殊 | ㈱カネカ
○ | ○ |  | × | インターベンション | PTA | SHIDEN | SD-15015 | 4540778133587 | 17184014 | 50900 | 50900 | 本 | 1本/箱 | 1 | 1 | バルーン拡張式血管形成術用カテーテル | カネカPTAカテーテル PE-R2 | 承認 | 22200BZX00115000 | Ⅳ | 高度管理医療機器 | PTAカテ・一般・特殊 | ㈱カネカ
○ | ○ |  | × | インターベンション | PTA | SHIDEN | SD-20020 | 4540778133662 | 17184014 | 50900 | 50900 | 本 | 1本/箱 | 1 | 1 | バルーン拡張式血管形成術用カテーテル | カネカPTAカテーテル PE-R2 | 承認 | 22200BZX00115000 | Ⅳ | 高度管理医療機器 | PTAカテ・一般・特殊 | ㈱カネカ
○ | ○ |  | × | インターベンション | PTA | SHIDEN | SD-20040 | 4540778133839 | 17184014 | 50900 | 50900 | 本 | 1本/箱 | 1 | 1 | バルーン拡張式血管形成術用カテーテル | カネカPTAカテーテル PE-R2 | 承認 | 22200BZX00115000 | Ⅳ | 高度管理医療機器 | PTAカテ・一般・特殊 | ㈱カネカ
○ | ○ |  | × | インターベンション | PTA | SHIDEN | SD-20100 | 4540778133938 | 17184014 | 50900 | 50900 | 本 | 1本/箱 | 1 | 1 | バルーン拡張式血管形成術用カテーテル | カネカPTAカテーテル PE-R2 | 承認 | 22200BZX00115000 | Ⅳ | 高度管理医療機器 | PTAカテ・一般・特殊 | ㈱カネカ
○ | ○ |  | × | インターベンション | PTA | SHIDEN | SD-25020 | 4540778133679 | 17184014 | 50900 | 50900 | 本 | 1本/箱 | 1 | 1 | バルーン拡張式血管形成術用カテーテル | カネカPTAカテーテル PE-R2 | 承認 | 22200BZX00115000 | Ⅳ | 高度管理医療機器 | PTAカテ・一般・特殊 | ㈱カネカ
○ | ○ |  | × | インターベンション | PTA | SHIDEN | SD-25040 | 4540778133846 | 17184014 | 50900 | 50900 | 本 | 1本/箱 | 1 | 1 | バルーン拡張式血管形成術用カテーテル | カネカPTAカテーテル PE-R2 | 承認 | 22200BZX00115000 | Ⅳ | 高度管理医療機器 | PTAカテ・一般・特殊 | ㈱カネカ
○ | ○ |  | × | インターベンション | PTA | SHIDEN | SD-25100 | 4540778133945 | 17184014 | 50900 | 50900 | 本 | 1本/箱 | 1 | 1 | バルーン拡張式血管形成術用カテーテル | カネカPTAカテーテル PE-R2 | 承認 | 22200BZX00115000 | Ⅳ | 高度管理医療機器 | PTAカテ・一般・特殊 | ㈱カネカ
○ | ○ |  | × | インターベンション | PTA | SHIDEN | SD-30020 | 4540778133686 | 17184014 | 50900 | 50900 | 本 | 1本/箱 | 1 | 1 | バルーン拡張式血管形成術用カテーテル | カネカPTAカテーテル PE-R2 | 承認 | 22200BZX00115000 | Ⅳ | 高度管理医療機器 | PTAカテ・一般・特殊 | ㈱カネカ
○ | ○ |  | × | インターベンション | PTA | SHIDEN | SD-30030 | 4540778133761 | 17184014 | 50900 | 50900 | 本 | 1本/箱 | 1 | 1 | バルーン拡張式血管形成術用カテーテル | カネカPTAカテーテル PE-R2 | 承認 | 22200BZX00115000 | Ⅳ | 高度管理医療機器 | PTAカテ・一般・特殊 | ㈱カネカ
○ | ○ |  | × | インターベンション | PTA | SHIDEN | SD-30040 | 4540778133853 | 17184014 | 50900 | 50900 | 本 | 1本/箱 | 1 | 1 | バルーン拡張式血管形成術用カテーテル | カネカPTAカテーテル PE-R2 | 承認 | 22200BZX00115000 | Ⅳ | 高度管理医療機器 | PTAカテ・一般・特殊 | ㈱カネカ
○ | ○ |  | × | インターベンション | PTA | SHIDEN | SD-30100 | 4540778133952 | 17184014 | 50900 | 50900 | 本 | 1本/箱 | 1 | 1 | バルーン拡張式血管形成術用カテーテル | カネカPTAカテーテル PE-R2 | 承認 | 22200BZX00115000 | Ⅳ | 高度管理医療機器 | PTAカテ・一般・特殊 | ㈱カネカ
○ | ○ | 施設限定品 | × | インターベンション | PTA | SHIDEN | SD-35030 | 4540778133778 | 17184014 | 50900 | 50900 | 本 | 1本/箱 | 1 | 1 | バルーン拡張式血管形成術用カテーテル | カネカPTAカテーテル PE-R2 | 承認 | 22200BZX00115000 | Ⅳ | 高度管理医療機器 | PTAカテ・一般・特殊 | ㈱カネカ
○ | ○ | 施設限定品 | × | インターベンション | PTA | SHIDEN | SD-35040 | 4540778133860 | 17184014 | 50900 | 50900 | 本 | 1本/箱 | 1 | 1 | バルーン拡張式血管形成術用カテーテル | カネカPTAカテーテル PE-R2 | 承認 | 22200BZX00115000 | Ⅳ | 高度管理医療機器 | PTAカテ・一般・特殊 | ㈱カネカ
○ | ○ |  | × | インターベンション | PTA | SHIDEN | SD-40020 | 4540778133709 | 17184014 | 50900 | 50900 | 本 | 1本/箱 | 1 | 1 | バルーン拡張式血管形成術用カテーテル | カネカPTAカテーテル PE-R2 | 承認 | 22200BZX00115000 | Ⅳ | 高度管理医療機器 | PTAカテ・一般・特殊 | ㈱カネカ
○ | ○ |  | × | インターベンション | PTA | SHIDEN | SD-40030 | 4540778133785 | 17184014 | 50900 | 50900 | 本 | 1本/箱 | 1 | 1 | バルーン拡張式血管形成術用カテーテル | カネカPTAカテーテル PE-R2 | 承認 | 22200BZX00115000 | Ⅳ | 高度管理医療機器 | PTAカテ・一般・特殊 | ㈱カネカ
○ | ○ |  | × | インターベンション | PTA | SHIDEN | SD-40040 | 4540778133877 | 17184014 | 50900 | 50900 | 本 | 1本/箱 | 1 | 1 | バルーン拡張式血管形成術用カテーテル | カネカPTAカテーテル PE-R2 | 承認 | 22200BZX00115000 | Ⅳ | 高度管理医療機器 | PTAカテ・一般・特殊 | ㈱カネカ
○ | ○ | 施設限定品 | × | インターベンション | PTA | SHIDEN | SD-45030 | 4540778133792 | 17184014 | 50900 | 50900 | 本 | 1本/箱 | 1 | 1 | バルーン拡張式血管形成術用カテーテル | カネカPTAカテーテル PE-R2 | 承認 | 22200BZX00115000 | Ⅳ | 高度管理医療機器 | PTAカテ・一般・特殊 | ㈱カネカ
○ | ○ |  | × | インターベンション | PTA | SHIDEN | SD-50020 | 4540778133723 | 17184014 | 50900 | 50900 | 本 | 1本/箱 | 1 | 1 | バルーン拡張式血管形成術用カテーテル | カネカPTAカテーテル PE-R2 | 承認 | 22200BZX00115000 | Ⅳ | 高度管理医療機器 | PTAカテ・一般・特殊 | ㈱カネカ
○ | ○ |  | × | インターベンション | PTA | SHIDEN | SD-50030 | 4540778133808 | 17184014 | 50900 | 50900 | 本 | 1本/箱 | 1 | 1 | バルーン拡張式血管形成術用カテーテル | カネカPTAカテーテル PE-R2 | 承認 | 22200BZX00115000 | Ⅳ | 高度管理医療機器 | PTAカテ・一般・特殊 | ㈱カネカ
○ | ○ |  | × | インターベンション | PTA | SHIDEN | SD-50040 | 4540778133891 | 17184014 | 50900 | 50900 | 本 | 1本/箱 | 1 | 1 | バルーン拡張式血管形成術用カテーテル | カネカPTAカテーテル PE-R2 | 承認 | 22200BZX00115000 | Ⅳ | 高度管理医療機器 | PTAカテ・一般・特殊 | ㈱カネカ
○ | ○ |  | × | インターベンション | PTA | SHIDEN | SD-60020 | 4540778133747 | 17184014 | 50900 | 50900 | 本 | 1本/箱 | 1 | 1 | バルーン拡張式血管形成術用カテーテル | カネカPTAカテーテル PE-R2 | 承認 | 22200BZX00115000 | Ⅳ | 高度管理医療機器 | PTAカテ・一般・特殊 | ㈱カネカ
○ | ○ |  | × | インターベンション | PTA | SHIDEN | SD-60040 | 4540778133914 | 17184014 | 50900 | 50900 | 本 | 1本/箱 | 1 | 1 | バルーン拡張式血管形成術用カテーテル | カネカPTAカテーテル PE-R2 | 承認 | 22200BZX00115000 | Ⅳ | 高度管理医療機器 | PTAカテ・一般・特殊 | ㈱カネカ
○ | ○ |  | × | インターベンション | PTA | SHIDEN | SD-70020 | 4540778133754 | 17184014 | 50900 | 50900 | 本 | 1本/箱 | 1 | 1 | バルーン拡張式血管形成術用カテーテル | カネカPTAカテーテル PE-R2 | 承認 | 22200BZX00115000 | Ⅳ | 高度管理医療機器 | PTAカテ・一般・特殊 | ㈱カネカ
○ | ○ |  | × | インターベンション | PTA | SHIDEN | SD-70040 | 4540778133921 | 17184014 | 50900 | 50900 | 本 | 1本/箱 | 1 | 1 | バルーン拡張式血管形成術用カテーテル | カネカPTAカテーテル PE-R2 | 承認 | 22200BZX00115000 | Ⅳ | 高度管理医療機器 | PTAカテ・一般・特殊 | ㈱カネカ
○ | ○ | 在庫なくなり次第終了 | × | インターベンション | PTA | SHIDEN EX | SD2-15150 | 4540778140158 | 17184014 | 50900 | 50900 | 本 | 1本/箱 | 1 | 1 | バルーン拡張式血管形成術用カテーテル | カネカPTAカテーテル PE-R4 | 承認 | 22400BZX00067000 | Ⅳ | 高度管理医療機器 | PTAカテ・一般・特殊 | ㈱カネカ
○ | ○ | 在庫なくなり次第終了 | × | インターベンション | PTA | SHIDEN EX | SD2-20150 | 4540778140165 | 17184014 | 50900 | 50900 | 本 | 1本/箱 | 1 | 1 | バルーン拡張式血管形成術用カテーテル | カネカPTAカテーテル PE-R4 | 承認 | 22400BZX00067000 | Ⅳ | 高度管理医療機器 | PTAカテ・一般・特殊 | ㈱カネカ
○ | ○ | 在庫なくなり次第終了 | × | インターベンション | PTA | SHIDEN EX | SD2-25150 | 4540778140172 | 17184014 | 50900 | 50900 | 本 | 1本/箱 | 1 | 1 | バルーン拡張式血管形成術用カテーテル | カネカPTAカテーテル PE-R4 | 承認 | 22400BZX00067000 | Ⅳ | 高度管理医療機器 | PTAカテ・一般・特殊 | ㈱カネカ
○ | ○ | 在庫なくなり次第終了 | × | インターベンション | PTA | SHIDEN EX | SD2-30150 | 4540778140189 | 17184014 | 50900 | 50900 | 本 | 1本/箱 | 1 | 1 | バルーン拡張式血管形成術用カテーテル | カネカPTAカテーテル PE-R4 | 承認 | 22400BZX00067000 | Ⅳ | 高度管理医療機器 | PTAカテ・一般・特殊 | ㈱カネカ
○ | ○ | 在庫なくなり次第終了 | × | インターベンション | PTA | SHIDEN HP | SD3-20040 | 4540778171077 | 17184014 | 50900 | 50900 | 本 | 1本/箱 | 1 | 1 | バルーン拡張式血管形成術用カテーテル | カネカPTAカテーテル PE-R5 | 承認 | 22900BZX00160000 | Ⅳ | 高度管理医療機器 | PTAカテ・一般・特殊 | ㈱カネカ
○ | ○ | 在庫なくなり次第終了 | × | インターベンション | PTA | SHIDEN HP | SD3-20100 | 4540778172463 | 17184014 | 50900 | 50900 | 本 | 1本/箱 | 1 | 1 | バルーン拡張式血管形成術用カテーテル | カネカPTAカテーテル PE-R5 | 承認 | 22900BZX00160000 | Ⅳ | 高度管理医療機器 | PTAカテ・一般・特殊 | ㈱カネカ
○ | ○ | 在庫なくなり次第終了 | × | インターベンション | PTA | SHIDEN HP | SD3-20200 | 4540778172524 | 17184014 | 50900 | 50900 | 本 | 1本/箱 | 1 | 1 | バルーン拡張式血管形成術用カテーテル | カネカPTAカテーテル PE-R5 | 承認 | 22900BZX00160000 | Ⅳ | 高度管理医療機器 | PTAカテ・一般・特殊 | ㈱カネカ
○ | ○ | 在庫なくなり次第終了 | × | インターベンション | PTA | SHIDEN HP | SD3-25040 | 4540778171084 | 17184014 | 50900 | 50900 | 本 | 1本/箱 | 1 | 1 | バルーン拡張式血管形成術用カテーテル | カネカPTAカテーテル PE-R5 | 承認 | 22900BZX00160000 | Ⅳ | 高度管理医療機器 | PTAカテ・一般・特殊 | ㈱カネカ
○ | ○ | 在庫なくなり次第終了 | × | インターベンション | PTA | SHIDEN HP | SD3-25100 | 4540778172470 | 17184014 | 50900 | 50900 | 本 | 1本/箱 | 1 | 1 | バルーン拡張式血管形成術用カテーテル | カネカPTAカテーテル PE-R5 | 承認 | 22900BZX00160000 | Ⅳ | 高度管理医療機器 | PTAカテ・一般・特殊 | ㈱カネカ
○ | ○ | 在庫なくなり次第終了 | × | インターベンション | PTA | SHIDEN HP | SD3-25200 | 4540778172531 | 17184014 | 50900 | 50900 | 本 | 1本/箱 | 1 | 1 | バルーン拡張式血管形成術用カテーテル | カネカPTAカテーテル PE-R5 | 承認 | 22900BZX00160000 | Ⅳ | 高度管理医療機器 | PTAカテ・一般・特殊 | ㈱カネカ
○ | ○ | 在庫なくなり次第終了 | × | インターベンション | PTA | SHIDEN HP | SD3-30040 | 4540778171091 | 17184014 | 50900 | 50900 | 本 | 1本/箱 | 1 | 1 | バルーン拡張式血管形成術用カテーテル | カネカPTAカテーテル PE-R5 | 承認 | 22900BZX00160000 | Ⅳ | 高度管理医療機器 | PTAカテ・一般・特殊 | ㈱カネカ
○ | ○ | 在庫なくなり次第終了 | × | インターベンション | PTA | SHIDEN HP | SD3-30100 | 4540778172487 | 17184014 | 50900 | 50900 | 本 | 1本/箱 | 1 | 1 | バルーン拡張式血管形成術用カテーテル | カネカPTAカテーテル PE-R5 | 承認 | 22900BZX00160000 | Ⅳ | 高度管理医療機器 | PTAカテ・一般・特殊 | ㈱カネカ
○ | ○ | 在庫なくなり次第終了 | × | インターベンション | PTA | SHIDEN HP | SD3-30200 | 4540778172548 | 17184014 | 50900 | 50900 | 本 | 1本/箱 | 1 | 1 | バルーン拡張式血管形成術用カテーテル | カネカPTAカテーテル PE-R5 | 承認 | 22900BZX00160000 | Ⅳ | 高度管理医療機器 | PTAカテ・一般・特殊 | ㈱カネカ
○ | ○ | 在庫なくなり次第終了 | × | インターベンション | PTA | SHIDEN HP | SD3-40040 | 4540778171107 | 17184014 | 50900 | 50900 | 本 | 1本/箱 | 1 | 1 | バルーン拡張式血管形成術用カテーテル | カネカPTAカテーテル PE-R5 | 承認 | 22900BZX00160000 | Ⅳ | 高度管理医療機器 | PTAカテ・一般・特殊 | ㈱カネカ
○ | ○ | 在庫なくなり次第終了 | × | インターベンション | PTA | SHIDEN HP | SD3-40100 | 4540778172494 | 17184014 | 50900 | 50900 | 本 | 1本/箱 | 1 | 1 | バルーン拡張式血管形成術用カテーテル | カネカPTAカテーテル PE-R5 | 承認 | 22900BZX00160000 | Ⅳ | 高度管理医療機器 | PTAカテ・一般・特殊 | ㈱カネカ
○ | ○ | 在庫なくなり次第終了 | × | インターベンション | PTA | SHIDEN HP | SD3-40150 | 4540778172555 | 17184014 | 50900 | 50900 | 本 | 1本/箱 | 1 | 1 | バルーン拡張式血管形成術用カテーテル | カネカPTAカテーテル PE-R5 | 承認 | 22900BZX00160000 | Ⅳ | 高度管理医療機器 | PTAカテ・一般・特殊 | ㈱カネカ
○ | ○ | 在庫なくなり次第終了 | × | インターベンション | PTA | SHIDEN HP | SD3-50040 | 4540778171114 | 17184014 | 50900 | 50900 | 本 | 1本/箱 | 1 | 1 | バルーン拡張式血管形成術用カテーテル | カネカPTAカテーテル PE-R5 | 承認 | 22900BZX00160000 | Ⅳ | 高度管理医療機器 | PTAカテ・一般・特殊 | ㈱カネカ
○ | ○ | 在庫なくなり次第終了 | × | インターベンション | PTA | SHIDEN HP | SD3-50100 | 4540778172500 | 17184014 | 50900 | 50900 | 本 | 1本/箱 | 1 | 1 | バルーン拡張式血管形成術用カテーテル | カネカPTAカテーテル PE-R5 | 承認 | 22900BZX00160000 | Ⅳ | 高度管理医療機器 | PTAカテ・一般・特殊 | ㈱カネカ
○ | ○ | 在庫なくなり次第終了 | × | インターベンション | PTA | SHIDEN HP | SD3-50150 | 4540778172562 | 17184014 | 50900 | 50900 | 本 | 1本/箱 | 1 | 1 | バルーン拡張式血管形成術用カテーテル | カネカPTAカテーテル PE-R5 | 承認 | 22900BZX00160000 | Ⅳ | 高度管理医療機器 | PTAカテ・一般・特殊 | ㈱カネカ
○ | ○ | 在庫なくなり次第終了 | × | インターベンション | PTA | SHIDEN HP | SD3-60040 | 4540778171121 | 17184014 | 50900 | 50900 | 本 | 1本/箱 | 1 | 1 | バルーン拡張式血管形成術用カテーテル | カネカPTAカテーテル PE-R5 | 承認 | 22900BZX00160000 | Ⅳ | 高度管理医療機器 | PTAカテ・一般・特殊 | ㈱カネカ
○ | ○ | 在庫なくなり次第終了 | × | インターベンション | PTA | SHIDEN HP | SD3-60100 | 4540778172517 | 17184014 | 50900 | 50900 | 本 | 1本/箱 | 1 | 1 | バルーン拡張式血管形成術用カテーテル | カネカPTAカテーテル PE-R5 | 承認 | 22900BZX00160000 | Ⅳ | 高度管理医療機器 | PTAカテ・一般・特殊 | ㈱カネカ
○ | ○ | 在庫なくなり次第終了 | × | インターベンション | PTA | SHIDEN HP | SD3-60150 | 4540778172579 | 17184014 | 50900 | 50900 | 本 | 1本/箱 | 1 | 1 | バルーン拡張式血管形成術用カテーテル | カネカPTAカテーテル PE-R5 | 承認 | 22900BZX00160000 | Ⅳ | 高度管理医療機器 | PTAカテ・一般・特殊 | ㈱カネカ
○ | ○ |  | × | インターベンション | PTA | SHIDEN OTW | SD-WK15015 | 4540778136687 | 17184014 | 50900 | 50900 | 本 | 1本/箱 | 1 | 1 | バルーン拡張式血管形成術用カテーテル | カネカPTAカテーテル PE-Ｗ1 | 承認 | 22300BZX00146000 | Ⅳ | 高度管理医療機器 | PTAカテ・一般・特殊 | ㈱カネカ
○ | ○ | 施設限定品 | × | インターベンション | PTA | SHIDEN OTW | SD-WK20200 | 4540778136885 | 17184014 | 50900 | 50900 | 本 | 1本/箱 | 1 | 1 | バルーン拡張式血管形成術用カテーテル | カネカPTAカテーテル PE-Ｗ1 | 承認 | 22300BZX00146000 | Ⅳ | 高度管理医療機器 | PTAカテ・一般・特殊 | ㈱カネカ
○ | ○ |  | × | インターベンション | PTA | SHIRANUI SC | SC90-4040 | 4540778172944 | 17184014 | 50900 | 50900 | 本 | 1本/箱 | 1 | 1 | バルーン拡張式血管形成術用カテーテル | カネカPTAカテーテル PE-Ｗ7 | 承認 | 22800BZX00018A01 | Ⅳ | 高度管理医療機器 | PTAカテ・一般・特殊 | ㈱カネカ
○ | ○ |  | × | インターベンション | PTA | SHIRANUI SC | SC90-5040 | 4540778172951 | 17184014 | 50900 | 50900 | 本 | 1本/箱 | 1 | 1 | バルーン拡張式血管形成術用カテーテル | カネカPTAカテーテル PE-Ｗ7 | 承認 | 22800BZX00018A01 | Ⅳ | 高度管理医療機器 | PTAカテ・一般・特殊 | ㈱カネカ
○ | ○ |  | × | インターベンション | PTA | SHIRANUI SC | SC90-6040 | 4540778172968 | 17184014 | 50900 | 50900 | 本 | 1本/箱 | 1 | 1 | バルーン拡張式血管形成術用カテーテル | カネカPTAカテーテル PE-Ｗ7 | 承認 | 22800BZX00018A01 | Ⅳ | 高度管理医療機器 | PTAカテ・一般・特殊 | ㈱カネカ
○ | ○ |  | × | インターベンション | PTA | 雲竜XP | U2-10-150 | 4540778131293 | 17184034 | 97200 | 97200 | 本 | 1本/箱 | 1 | 1 | バルーン拡張式血管形成術用カテーテル | 雲竜 | 承認 | 21600BZZ00128000 | Ⅳ | 高度管理医療機器 | 経皮的脳血管形成術用カテーテル 先端閉鎖型 | ㈱カネカ
○ | ○ |  | × | インターベンション | PTA | 雲竜XP | U2-10-200 | 4540778131309 | 17184034 | 97200 | 97200 | 本 | 1本/箱 | 1 | 1 | バルーン拡張式血管形成術用カテーテル | 雲竜 | 承認 | 21600BZZ00128000 | Ⅳ | 高度管理医療機器 | 経皮的脳血管形成術用カテーテル 先端閉鎖型 | ㈱カネカ
○ | ○ |  | × | インターベンション | PTA | 雲竜XP | U2-10-250 | 4540778131316 | 17184034 | 97200 | 97200 | 本 | 1本/箱 | 1 | 1 | バルーン拡張式血管形成術用カテーテル | 雲竜 | 承認 | 21600BZZ00128000 | Ⅳ | 高度管理医療機器 | 経皮的脳血管形成術用カテーテル 先端閉鎖型 | ㈱カネカ
○ | ○ |  | × | インターベンション | PTA | 大銀杏Ⅲ | CH45-4020 | 4540778145801 | 17184014 | 35300 | 35300 | 本 | 1本/箱 | 1 | 1 | バルーン拡張式血管形成術用カテーテル | PTAバルーンカテーテル | 承認 | 21800BZZ10016000 | Ⅳ | 高度管理医療機器 | PTAカテ・標準型 | ㈱カネカ
○ | ○ |  | × | インターベンション | PTA | 大銀杏Ⅲ | CH45-4040 | 4540778145849 | 17184014 | 35300 | 35300 | 本 | 1本/箱 | 1 | 1 | バルーン拡張式血管形成術用カテーテル | PTAバルーンカテーテル | 承認 | 21800BZZ10016000 | Ⅳ | 高度管理医療機器 | PTAカテ・標準型 | ㈱カネカ
○ | ○ |  | × | インターベンション | PTA | 大銀杏Ⅲ | CH45-5020 | 4540778145818 | 17184014 | 35300 | 35300 | 本 | 1本/箱 | 1 | 1 | バルーン拡張式血管形成術用カテーテル | PTAバルーンカテーテル | 承認 | 21800BZZ10016000 | Ⅳ | 高度管理医療機器 | PTAカテ・標準型 | ㈱カネカ
○ | ○ |  | × | インターベンション | PTA | 大銀杏Ⅲ | CH45-5040 | 4540778145856 | 17184014 | 35300 | 35300 | 本 | 1本/箱 | 1 | 1 | バルーン拡張式血管形成術用カテーテル | PTAバルーンカテーテル | 承認 | 21800BZZ10016000 | Ⅳ | 高度管理医療機器 | PTAカテ・標準型 | ㈱カネカ
○ | ○ |  | × | インターベンション | PTA | 大銀杏Ⅲ | CH45-6020 | 4540778145825 | 17184014 | 35300 | 35300 | 本 | 1本/箱 | 1 | 1 | バルーン拡張式血管形成術用カテーテル | PTAバルーンカテーテル | 承認 | 21800BZZ10016000 | Ⅳ | 高度管理医療機器 | PTAカテ・標準型 | ㈱カネカ
○ | ○ |  | × | インターベンション | PTA | 大銀杏Ⅲ | CH45-6040 | 4540778145863 | 17184014 | 35300 | 35300 | 本 | 1本/箱 | 1 | 1 | バルーン拡張式血管形成術用カテーテル | PTAバルーンカテーテル | 承認 | 21800BZZ10016000 | Ⅳ | 高度管理医療機器 | PTAカテ・標準型 | ㈱カネカ
○ | ○ |  | × | インターベンション | PTA | 大銀杏Ⅲ | CH45-7040 | 4540778145870 | 17184014 | 35300 | 35300 | 本 | 1本/箱 | 1 | 1 | バルーン拡張式血管形成術用カテーテル | PTAバルーンカテーテル | 承認 | 21800BZZ10016000 | Ⅳ | 高度管理医療機器 | PTAカテ・標準型 | ㈱カネカ
○ | ○ |  | × | インターベンション | PTA | 大銀杏Ⅲ | CH75-4040 | 4540778145924 | 17184014 | 35300 | 35300 | 本 | 1本/箱 | 1 | 1 | バルーン拡張式血管形成術用カテーテル | PTAバルーンカテーテル | 承認 | 21800BZZ10016000 | Ⅳ | 高度管理医療機器 | PTAカテ・標準型 | ㈱カネカ
○ | ○ |  | × | インターベンション | PTA | 大銀杏Ⅲ | CH75-5040 | 4540778145931 | 17184014 | 35300 | 35300 | 本 | 1本/箱 | 1 | 1 | バルーン拡張式血管形成術用カテーテル | PTAバルーンカテーテル | 承認 | 21800BZZ10016000 | Ⅳ | 高度管理医療機器 | PTAカテ・標準型 | ㈱カネカ
○ | ○ |  | × | インターベンション | PTA | 大銀杏Ⅲ | CH75-6040 | 4540778145948 | 17184014 | 35300 | 35300 | 本 | 1本/箱 | 1 | 1 | バルーン拡張式血管形成術用カテーテル | PTAバルーンカテーテル | 承認 | 21800BZZ10016000 | Ⅳ | 高度管理医療機器 | PTAカテ・標準型 | ㈱カネカ
○ | ○ |  | × | インターベンション | PTA | 大銀杏Ⅲ | CH75-7040 | 4540778145955 | 17184014 | 35300 | 35300 | 本 | 1本/箱 | 1 | 1 | バルーン拡張式血管形成術用カテーテル | PTAバルーンカテーテル | 承認 | 21800BZZ10016000 | Ⅳ | 高度管理医療機器 | PTAカテ・標準型 | ㈱カネカ
○ | ○ |  | × | インターベンション | PTA | 大銀杏NEO | CH2-45-40100 | 4540778175969 | 17184014 | 35300 | 35300 | 本 | 1本/箱 | 1 | 1 | バルーン拡張式血管形成術用カテーテル | カネカPTAカテーテル PE-W8 | 承認 | 30200BZX00124000 | Ⅳ | 高度管理医療機器 | PTAカテ・標準型 | ㈱カネカ
○ | ○ |  | × | インターベンション | PTA | 大銀杏NEO | CH2-45-4020 | 4540778175815 | 17184014 | 35300 | 35300 | 本 | 1本/箱 | 1 | 1 | バルーン拡張式血管形成術用カテーテル | カネカPTAカテーテル PE-W8 | 承認 | 30200BZX00124000 | Ⅳ | 高度管理医療機器 | PTAカテ・標準型 | ㈱カネカ
○ | ○ |  | × | インターベンション | PTA | 大銀杏NEO | CH2-45-4040 | 4540778175860 | 17184014 | 35300 | 35300 | 本 | 1本/箱 | 1 | 1 | バルーン拡張式血管形成術用カテーテル | カネカPTAカテーテル PE-W8 | 承認 | 30200BZX00124000 | Ⅳ | 高度管理医療機器 | PTAカテ・標準型 | ㈱カネカ
○ | ○ |  | × | インターベンション | PTA | 大銀杏NEO | CH2-45-4060 | 4540778175914 | 17184014 | 35300 | 35300 | 本 | 1本/箱 | 1 | 1 | バルーン拡張式血管形成術用カテーテル | カネカPTAカテーテル PE-W8 | 承認 | 30200BZX00124000 | Ⅳ | 高度管理医療機器 | PTAカテ・標準型 | ㈱カネカ
○ | ○ |  | × | インターベンション | PTA | 大銀杏NEO | CH2-45-50100 | 4540778175976 | 17184014 | 35300 | 35300 | 本 | 1本/箱 | 1 | 1 | バルーン拡張式血管形成術用カテーテル | カネカPTAカテーテル PE-W8 | 承認 | 30200BZX00124000 | Ⅳ | 高度管理医療機器 | PTAカテ・標準型 | ㈱カネカ
○ | ○ |  | × | インターベンション | PTA | 大銀杏NEO | CH2-45-5020 | 4540778175822 | 17184014 | 35300 | 35300 | 本 | 1本/箱 | 1 | 1 | バルーン拡張式血管形成術用カテーテル | カネカPTAカテーテル PE-W8 | 承認 | 30200BZX00124000 | Ⅳ | 高度管理医療機器 | PTAカテ・標準型 | ㈱カネカ
○ | ○ |  | × | インターベンション | PTA | 大銀杏NEO | CH2-45-5040 | 4540778175877 | 17184014 | 35300 | 35300 | 本 | 1本/箱 | 1 | 1 | バルーン拡張式血管形成術用カテーテル | カネカPTAカテーテル PE-W8 | 承認 | 30200BZX00124000 | Ⅳ | 高度管理医療機器 | PTAカテ・標準型 | ㈱カネカ
○ | ○ |  | × | インターベンション | PTA | 大銀杏NEO | CH2-45-5060 | 4540778175921 | 17184014 | 35300 | 35300 | 本 | 1本/箱 | 1 | 1 | バルーン拡張式血管形成術用カテーテル | カネカPTAカテーテル PE-W8 | 承認 | 30200BZX00124000 | Ⅳ | 高度管理医療機器 | PTAカテ・標準型 | ㈱カネカ
○ | ○ |  | × | インターベンション | PTA | 大銀杏NEO | CH2-45-60100 | 4540778175983 | 17184014 | 35300 | 35300 | 本 | 1本/箱 | 1 | 1 | バルーン拡張式血管形成術用カテーテル | カネカPTAカテーテル PE-W8 | 承認 | 30200BZX00124000 | Ⅳ | 高度管理医療機器 | PTAカテ・標準型 | ㈱カネカ
○ | ○ |  | × | インターベンション | PTA | 大銀杏NEO | CH2-45-6020 | 4540778175839 | 17184014 | 35300 | 35300 | 本 | 1本/箱 | 1 | 1 | バルーン拡張式血管形成術用カテーテル | カネカPTAカテーテル PE-W8 | 承認 | 30200BZX00124000 | Ⅳ | 高度管理医療機器 | PTAカテ・標準型 | ㈱カネカ
○ | ○ |  | × | インターベンション | PTA | 大銀杏NEO | CH2-45-6040 | 4540778175884 | 17184014 | 35300 | 35300 | 本 | 1本/箱 | 1 | 1 | バルーン拡張式血管形成術用カテーテル | カネカPTAカテーテル PE-W8 | 承認 | 30200BZX00124000 | Ⅳ | 高度管理医療機器 | PTAカテ・標準型 | ㈱カネカ
○ | ○ |  | × | インターベンション | PTA | 大銀杏NEO | CH2-45-6060 | 4540778175938 | 17184014 | 35300 | 35300 | 本 | 1本/箱 | 1 | 1 | バルーン拡張式血管形成術用カテーテル | カネカPTAカテーテル PE-W8 | 承認 | 30200BZX00124000 | Ⅳ | 高度管理医療機器 | PTAカテ・標準型 | ㈱カネカ
○ | ○ |  | × | インターベンション | PTA | 大銀杏NEO | CH2-45-70100 | 4540778175990 | 17184014 | 35300 | 35300 | 本 | 1本/箱 | 1 | 1 | バルーン拡張式血管形成術用カテーテル | カネカPTAカテーテル PE-W8 | 承認 | 30200BZX00124000 | Ⅳ | 高度管理医療機器 | PTAカテ・標準型 | ㈱カネカ
○ | ○ |  | × | インターベンション | PTA | 大銀杏NEO | CH2-45-7020 | 4540778175846 | 17184014 | 35300 | 35300 | 本 | 1本/箱 | 1 | 1 | バルーン拡張式血管形成術用カテーテル | カネカPTAカテーテル PE-W8 | 承認 | 30200BZX00124000 | Ⅳ | 高度管理医療機器 | PTAカテ・標準型 | ㈱カネカ
○ | ○ |  | × | インターベンション | PTA | 大銀杏NEO | CH2-45-7040 | 4540778175891 | 17184014 | 35300 | 35300 | 本 | 1本/箱 | 1 | 1 | バルーン拡張式血管形成術用カテーテル | カネカPTAカテーテル PE-W8 | 承認 | 30200BZX00124000 | Ⅳ | 高度管理医療機器 | PTAカテ・標準型 | ㈱カネカ
○ | ○ |  | × | インターベンション | PTA | 大銀杏NEO | CH2-45-7060 | 4540778175945 | 17184014 | 35300 | 35300 | 本 | 1本/箱 | 1 | 1 | バルーン拡張式血管形成術用カテーテル | カネカPTAカテーテル PE-W8 | 承認 | 30200BZX00124000 | Ⅳ | 高度管理医療機器 | PTAカテ・標準型 | ㈱カネカ
○ | ○ |  | × | インターベンション | PTA | 大銀杏NEO | CH2-45-8020 | 4540778175853 | 17184014 | 35300 | 35300 | 本 | 1本/箱 | 1 | 1 | バルーン拡張式血管形成術用カテーテル | カネカPTAカテーテル PE-W8 | 承認 | 30200BZX00124000 | Ⅳ | 高度管理医療機器 | PTAカテ・標準型 | ㈱カネカ
○ | ○ |  | × | インターベンション | PTA | 大銀杏NEO | CH2-45-8040 | 4540778175907 | 17184014 | 35300 | 35300 | 本 | 1本/箱 | 1 | 1 | バルーン拡張式血管形成術用カテーテル | カネカPTAカテーテル PE-W8 | 承認 | 30200BZX00124000 | Ⅳ | 高度管理医療機器 | PTAカテ・標準型 | ㈱カネカ
○ | ○ |  | × | インターベンション | PTA | 大銀杏NEO | CH2-45-8060 | 4540778175952 | 17184014 | 35300 | 35300 | 本 | 1本/箱 | 1 | 1 | バルーン拡張式血管形成術用カテーテル | カネカPTAカテーテル PE-W8 | 承認 | 30200BZX00124000 | Ⅳ | 高度管理医療機器 | PTAカテ・標準型 | ㈱カネカ
○ | ○ |  | × | インターベンション | PTA | 大銀杏NEO | CH2-75-40100 | 4540778178502 | 17184014 | 35300 | 35300 | 本 | 1本/箱 | 1 | 1 | バルーン拡張式血管形成術用カテーテル | カネカPTAカテーテル PE-W8 | 承認 | 30200BZX00124000 | Ⅳ | 高度管理医療機器 | PTAカテ・標準型 | ㈱カネカ
○ | ○ |  | × | インターベンション | PTA | 大銀杏NEO | CH2-75-4040 | 4540778178403 | 17184014 | 35300 | 35300 | 本 | 1本/箱 | 1 | 1 | バルーン拡張式血管形成術用カテーテル | カネカPTAカテーテル PE-W8 | 承認 | 30200BZX00124000 | Ⅳ | 高度管理医療機器 | PTAカテ・標準型 | ㈱カネカ
○ | ○ |  | × | インターベンション | PTA | 大銀杏NEO | CH2-75-4060 | 4540778178458 | 17184014 | 35300 | 35300 | 本 | 1本/箱 | 1 | 1 | バルーン拡張式血管形成術用カテーテル | カネカPTAカテーテル PE-W8 | 承認 | 30200BZX00124000 | Ⅳ | 高度管理医療機器 | PTAカテ・標準型 | ㈱カネカ
○ | ○ |  | × | インターベンション | PTA | 大銀杏NEO | CH2-75-50100 | 4540778178519 | 17184014 | 35300 | 35300 | 本 | 1本/箱 | 1 | 1 | バルーン拡張式血管形成術用カテーテル | カネカPTAカテーテル PE-W8 | 承認 | 30200BZX00124000 | Ⅳ | 高度管理医療機器 | PTAカテ・標準型 | ㈱カネカ
○ | ○ |  | × | インターベンション | PTA | 大銀杏NEO | CH2-75-5040 | 4540778178410 | 17184014 | 35300 | 35300 | 本 | 1本/箱 | 1 | 1 | バルーン拡張式血管形成術用カテーテル | カネカPTAカテーテル PE-W8 | 承認 | 30200BZX00124000 | Ⅳ | 高度管理医療機器 | PTAカテ・標準型 | ㈱カネカ
○ | ○ |  | × | インターベンション | PTA | 大銀杏NEO | CH2-75-5060 | 4540778178465 | 17184014 | 35300 | 35300 | 本 | 1本/箱 | 1 | 1 | バルーン拡張式血管形成術用カテーテル | カネカPTAカテーテル PE-W8 | 承認 | 30200BZX00124000 | Ⅳ | 高度管理医療機器 | PTAカテ・標準型 | ㈱カネカ
○ | ○ |  | × | インターベンション | PTA | 大銀杏NEO | CH2-75-60100 | 4540778178526 | 17184014 | 35300 | 35300 | 本 | 1本/箱 | 1 | 1 | バルーン拡張式血管形成術用カテーテル | カネカPTAカテーテル PE-W8 | 承認 | 30200BZX00124000 | Ⅳ | 高度管理医療機器 | PTAカテ・標準型 | ㈱カネカ
○ | ○ |  | × | インターベンション | PTA | 大銀杏NEO | CH2-75-6040 | 4540778178427 | 17184014 | 35300 | 35300 | 本 | 1本/箱 | 1 | 1 | バルーン拡張式血管形成術用カテーテル | カネカPTAカテーテル PE-W8 | 承認 | 30200BZX00124000 | Ⅳ | 高度管理医療機器 | PTAカテ・標準型 | ㈱カネカ
○ | ○ |  | × | インターベンション | PTA | 大銀杏NEO | CH2-75-6060 | 4540778178472 | 17184014 | 35300 | 35300 | 本 | 1本/箱 | 1 | 1 | バルーン拡張式血管形成術用カテーテル | カネカPTAカテーテル PE-W8 | 承認 | 30200BZX00124000 | Ⅳ | 高度管理医療機器 | PTAカテ・標準型 | ㈱カネカ
○ | ○ |  | × | インターベンション | PTA | 大銀杏NEO | CH2-75-70100 | 4540778178533 | 17184014 | 35300 | 35300 | 本 | 1本/箱 | 1 | 1 | バルーン拡張式血管形成術用カテーテル | カネカPTAカテーテル PE-W8 | 承認 | 30200BZX00124000 | Ⅳ | 高度管理医療機器 | PTAカテ・標準型 | ㈱カネカ
○ | ○ |  | × | インターベンション | PTA | 大銀杏NEO | CH2-75-7040 | 4540778178434 | 17184014 | 35300 | 35300 | 本 | 1本/箱 | 1 | 1 | バルーン拡張式血管形成術用カテーテル | カネカPTAカテーテル PE-W8 | 承認 | 30200BZX00124000 | Ⅳ | 高度管理医療機器 | PTAカテ・標準型 | ㈱カネカ
○ | ○ |  | × | インターベンション | PTA | 大銀杏NEO | CH2-75-7060 | 4540778178489 | 17184014 | 35300 | 35300 | 本 | 1本/箱 | 1 | 1 | バルーン拡張式血管形成術用カテーテル | カネカPTAカテーテル PE-W8 | 承認 | 30200BZX00124000 | Ⅳ | 高度管理医療機器 | PTAカテ・標準型 | ㈱カネカ
○ | ○ |  | × | インターベンション | PTA | 大銀杏NEO | CH2-75-8040 | 4540778178441 | 17184014 | 35300 | 35300 | 本 | 1本/箱 | 1 | 1 | バルーン拡張式血管形成術用カテーテル | カネカPTAカテーテル PE-W8 | 承認 | 30200BZX00124000 | Ⅳ | 高度管理医療機器 | PTAカテ・標準型 | ㈱カネカ
○ | ○ |  | × | インターベンション | PTA | 大銀杏NEO | CH2-75-8060 | 4540778178496 | 17184014 | 35300 | 35300 | 本 | 1本/箱 | 1 | 1 | バルーン拡張式血管形成術用カテーテル | カネカPTAカテーテル PE-W8 | 承認 | 30200BZX00124000 | Ⅳ | 高度管理医療機器 | PTAカテ・標準型 | ㈱カネカ
○ | ○ |  | × | インターベンション | PTA | 不知火EX | SE45-4020 | 4540778139251 | 17184014 | 50900 | 50900 | 本 | 1本/箱 | 1 | 1 | バルーン拡張式血管形成術用カテーテル | カネカPTAカテーテル PE-W4 | 承認 | 22400BZX00055000 | Ⅳ | 高度管理医療機器 | PTAカテ・一般・特殊 | ㈱カネカ
○ | ○ |  | × | インターベンション | PTA | 不知火EX | SE45-4040 | 4540778139299 | 17184014 | 50900 | 50900 | 本 | 1本/箱 | 1 | 1 | バルーン拡張式血管形成術用カテーテル | カネカPTAカテーテル PE-W4 | 承認 | 22400BZX00055000 | Ⅳ | 高度管理医療機器 | PTAカテ・一般・特殊 | ㈱カネカ
○ | ○ |  | × | インターベンション | PTA | 不知火EX | SE45-5020 | 4540778139268 | 17184014 | 50900 | 50900 | 本 | 1本/箱 | 1 | 1 | バルーン拡張式血管形成術用カテーテル | カネカPTAカテーテル PE-W4 | 承認 | 22400BZX00055000 | Ⅳ | 高度管理医療機器 | PTAカテ・一般・特殊 | ㈱カネカ
○ | ○ |  | × | インターベンション | PTA | 不知火EX | SE45-5040 | 4540778139305 | 17184014 | 50900 | 50900 | 本 | 1本/箱 | 1 | 1 | バルーン拡張式血管形成術用カテーテル | カネカPTAカテーテル PE-W4 | 承認 | 22400BZX00055000 | Ⅳ | 高度管理医療機器 | PTAカテ・一般・特殊 | ㈱カネカ
○ | ○ |  | × | インターベンション | PTA | 不知火EX | SE45-6020 | 4540778139275 | 17184014 | 50900 | 50900 | 本 | 1本/箱 | 1 | 1 | バルーン拡張式血管形成術用カテーテル | カネカPTAカテーテル PE-W4 | 承認 | 22400BZX00055000 | Ⅳ | 高度管理医療機器 | PTAカテ・一般・特殊 | ㈱カネカ
○ | ○ |  | × | インターベンション | PTA | 不知火EX | SE45-6040 | 4540778139312 | 17184014 | 50900 | 50900 | 本 | 1本/箱 | 1 | 1 | バルーン拡張式血管形成術用カテーテル | カネカPTAカテーテル PE-W4 | 承認 | 22400BZX00055000 | Ⅳ | 高度管理医療機器 | PTAカテ・一般・特殊 | ㈱カネカ
○ | ○ |  | × | インターベンション | PTA | 不知火EX | SE45-7040 | 4540778139329 | 17184014 | 50900 | 50900 | 本 | 1本/箱 | 1 | 1 | バルーン拡張式血管形成術用カテーテル | カネカPTAカテーテル PE-W4 | 承認 | 22400BZX00055000 | Ⅳ | 高度管理医療機器 | PTAカテ・一般・特殊 | ㈱カネカ
○ | ○ |  | × | インターベンション | PTA | 不知火EX | SE75-4020 | 4540778139336 | 17184014 | 50900 | 50900 | 本 | 1本/箱 | 1 | 1 | バルーン拡張式血管形成術用カテーテル | カネカPTAカテーテル PE-W4 | 承認 | 22400BZX00055000 | Ⅳ | 高度管理医療機器 | PTAカテ・一般・特殊 | ㈱カネカ
○ | ○ |  | × | インターベンション | PTA | 不知火EX | SE75-4040 | 4540778139374 | 17184014 | 50900 | 50900 | 本 | 1本/箱 | 1 | 1 | バルーン拡張式血管形成術用カテーテル | カネカPTAカテーテル PE-W4 | 承認 | 22400BZX00055000 | Ⅳ | 高度管理医療機器 | PTAカテ・一般・特殊 | ㈱カネカ
○ | ○ |  | × | インターベンション | PTA | 不知火EX | SE75-5020 | 4540778139343 | 17184014 | 50900 | 50900 | 本 | 1本/箱 | 1 | 1 | バルーン拡張式血管形成術用カテーテル | カネカPTAカテーテル PE-W4 | 承認 | 22400BZX00055000 | Ⅳ | 高度管理医療機器 | PTAカテ・一般・特殊 | ㈱カネカ
○ | ○ |  | × | インターベンション | PTA | 不知火EX | SE75-5040 | 4540778139381 | 17184014 | 50900 | 50900 | 本 | 1本/箱 | 1 | 1 | バルーン拡張式血管形成術用カテーテル | カネカPTAカテーテル PE-W4 | 承認 | 22400BZX00055000 | Ⅳ | 高度管理医療機器 | PTAカテ・一般・特殊 | ㈱カネカ
○ | ○ |  | × | インターベンション | PTA | 不知火EX | SE75-6020 | 4540778139350 | 17184014 | 50900 | 50900 | 本 | 1本/箱 | 1 | 1 | バルーン拡張式血管形成術用カテーテル | カネカPTAカテーテル PE-W4 | 承認 | 22400BZX00055000 | Ⅳ | 高度管理医療機器 | PTAカテ・一般・特殊 | ㈱カネカ
○ | ○ |  | × | インターベンション | PTA | 不知火EX | SE75-6040 | 4540778139398 | 17184014 | 50900 | 50900 | 本 | 1本/箱 | 1 | 1 | バルーン拡張式血管形成術用カテーテル | カネカPTAカテーテル PE-W4 | 承認 | 22400BZX00055000 | Ⅳ | 高度管理医療機器 | PTAカテ・一般・特殊 | ㈱カネカ
○ | ○ |  | × | インターベンション | PTA | 不知火EX | SE75-7040 | 4540778139404 | 17184014 | 50900 | 50900 | 本 | 1本/箱 | 1 | 1 | バルーン拡張式血管形成術用カテーテル | カネカPTAカテーテル PE-W4 | 承認 | 22400BZX00055000 | Ⅳ | 高度管理医療機器 | PTAカテ・一般・特殊 | ㈱カネカ
○ | ○ |  | × | インターベンション | PTA | 不知火HP | SH45-4020 | 4540778127753 | 17184014 | 50900 | 50900 | 本 | 1本/箱 | 1 | 1 | バルーン拡張式血管形成術用カテーテル | PTAバルーンカテーテル | 承認 | 21800BZZ10016000 | Ⅳ | 高度管理医療機器 | PTAカテ・一般・特殊 | ㈱カネカ
○ | ○ |  | × | インターベンション | PTA | 不知火HP | SH45-4040 | 4540778127838 | 17184014 | 50900 | 50900 | 本 | 1本/箱 | 1 | 1 | バルーン拡張式血管形成術用カテーテル | PTAバルーンカテーテル | 承認 | 21800BZZ10016000 | Ⅳ | 高度管理医療機器 | PTAカテ・一般・特殊 | ㈱カネカ
○ | ○ |  | × | インターベンション | PTA | 不知火HP | SH45-5020 | 4540778127760 | 17184014 | 50900 | 50900 | 本 | 1本/箱 | 1 | 1 | バルーン拡張式血管形成術用カテーテル | PTAバルーンカテーテル | 承認 | 21800BZZ10016000 | Ⅳ | 高度管理医療機器 | PTAカテ・一般・特殊 | ㈱カネカ
○ | ○ |  | × | インターベンション | PTA | 不知火HP | SH45-5040 | 4540778127845 | 17184014 | 50900 | 50900 | 本 | 1本/箱 | 1 | 1 | バルーン拡張式血管形成術用カテーテル | PTAバルーンカテーテル | 承認 | 21800BZZ10016000 | Ⅳ | 高度管理医療機器 | PTAカテ・一般・特殊 | ㈱カネカ
○ | ○ |  | × | インターベンション | PTA | 不知火HP | SH45-6020 | 4540778127777 | 17184014 | 50900 | 50900 | 本 | 1本/箱 | 1 | 1 | バルーン拡張式血管形成術用カテーテル | PTAバルーンカテーテル | 承認 | 21800BZZ10016000 | Ⅳ | 高度管理医療機器 | PTAカテ・一般・特殊 | ㈱カネカ
○ | ○ |  | × | インターベンション | PTA | 不知火HP | SH45-6040 | 4540778127852 | 17184014 | 50900 | 50900 | 本 | 1本/箱 | 1 | 1 | バルーン拡張式血管形成術用カテーテル | PTAバルーンカテーテル | 承認 | 21800BZZ10016000 | Ⅳ | 高度管理医療機器 | PTAカテ・一般・特殊 | ㈱カネカ
○ | ○ |  | × | インターベンション | PTA | 不知火HP | SH45-7040 | 4540778127869 | 17184014 | 50900 | 50900 | 本 | 1本/箱 | 1 | 1 | バルーン拡張式血管形成術用カテーテル | PTAバルーンカテーテル | 承認 | 21800BZZ10016000 | Ⅳ | 高度管理医療機器 | PTAカテ・一般・特殊 | ㈱カネカ
○ | ○ |  | × | インターベンション | PTA | 不知火HP | SH75-4020 | 4540778127791 | 17184014 | 50900 | 50900 | 本 | 1本/箱 | 1 | 1 | バルーン拡張式血管形成術用カテーテル | PTAバルーンカテーテル | 承認 | 21800BZZ10016000 | Ⅳ | 高度管理医療機器 | PTAカテ・一般・特殊 | ㈱カネカ
○ | ○ |  | × | インターベンション | PTA | 不知火HP | SH75-4040 | 4540778127876 | 17184014 | 50900 | 50900 | 本 | 1本/箱 | 1 | 1 | バルーン拡張式血管形成術用カテーテル | PTAバルーンカテーテル | 承認 | 21800BZZ10016000 | Ⅳ | 高度管理医療機器 | PTAカテ・一般・特殊 | ㈱カネカ
○ | ○ |  | × | インターベンション | PTA | 不知火HP | SH75-5020 | 4540778127807 | 17184014 | 50900 | 50900 | 本 | 1本/箱 | 1 | 1 | バルーン拡張式血管形成術用カテーテル | PTAバルーンカテーテル | 承認 | 21800BZZ10016000 | Ⅳ | 高度管理医療機器 | PTAカテ・一般・特殊 | ㈱カネカ
○ | ○ |  | × | インターベンション | PTA | 不知火HP | SH75-5040 | 4540778127883 | 17184014 | 50900 | 50900 | 本 | 1本/箱 | 1 | 1 | バルーン拡張式血管形成術用カテーテル | PTAバルーンカテーテル | 承認 | 21800BZZ10016000 | Ⅳ | 高度管理医療機器 | PTAカテ・一般・特殊 | ㈱カネカ
○ | ○ |  | × | インターベンション | PTA | 不知火HP | SH75-6020 | 4540778127814 | 17184014 | 50900 | 50900 | 本 | 1本/箱 | 1 | 1 | バルーン拡張式血管形成術用カテーテル | PTAバルーンカテーテル | 承認 | 21800BZZ10016000 | Ⅳ | 高度管理医療機器 | PTAカテ・一般・特殊 | ㈱カネカ
○ | ○ |  | × | インターベンション | PTA | 不知火HP | SH75-6040 | 4540778127890 | 17184014 | 50900 | 50900 | 本 | 1本/箱 | 1 | 1 | バルーン拡張式血管形成術用カテーテル | PTAバルーンカテーテル | 承認 | 21800BZZ10016000 | Ⅳ | 高度管理医療機器 | PTAカテ・一般・特殊 | ㈱カネカ
○ | ○ |  | × | インターベンション | PTA | 不知火HP | SH75-7020 | 4540778127821 | 17184014 | 50900 | 50900 | 本 | 1本/箱 | 1 | 1 | バルーン拡張式血管形成術用カテーテル | PTAバルーンカテーテル | 承認 | 21800BZZ10016000 | Ⅳ | 高度管理医療機器 | PTAカテ・一般・特殊 | ㈱カネカ
○ | ○ |  | × | インターベンション | PTA | 不知火HP | SH75-7040 | 4540778127906 | 17184014 | 50900 | 50900 | 本 | 1本/箱 | 1 | 1 | バルーン拡張式血管形成術用カテーテル | PTAバルーンカテーテル | 承認 | 21800BZZ10016000 | Ⅳ | 高度管理医療機器 | PTAカテ・一般・特殊 | ㈱カネカ
○ | ○ | 施設限定品 | × | インターベンション | PTA | 雷（イカズチ）PAD | R7PM15-200 | 4540778171138 | 17184014 | 50900 | 50900 | 本 | 1本/箱 | 1 | 1 | バルーン拡張式血管形成術用カテーテル | イカズチPAD | 承認 | 21800BZZ10072000 | Ⅳ | 高度管理医療機器 | PTAカテ・一般・特殊 | ㈱カネカ
○ | ○ |  | × | インターベンション | PTA | 雷（イカズチ）PAD | R7PM2-150 | 4540778129818 | 17184014 | 50900 | 50900 | 本 | 1本/箱 | 1 | 1 | バルーン拡張式血管形成術用カテーテル | イカズチPAD | 承認 | 21800BZZ10072000 | Ⅳ | 高度管理医療機器 | PTAカテ・一般・特殊 | ㈱カネカ
○ | ○ |  | × | インターベンション | PTA | 雷（イカズチ）PAD | R7PM2-200 | 4540778125650 | 17184014 | 50900 | 50900 | 本 | 1本/箱 | 1 | 1 | バルーン拡張式血管形成術用カテーテル | イカズチPAD | 承認 | 21800BZZ10072000 | Ⅳ | 高度管理医療機器 | PTAカテ・一般・特殊 | ㈱カネカ
○ | ○ |  | × | インターベンション | PTA | 雷（イカズチ）PAD | R7PM2-250 | 4540778125674 | 17184014 | 50900 | 50900 | 本 | 1本/箱 | 1 | 1 | バルーン拡張式血管形成術用カテーテル | イカズチPAD | 承認 | 21800BZZ10072000 | Ⅳ | 高度管理医療機器 | PTAカテ・一般・特殊 | ㈱カネカ
○ | ○ |  | × | インターベンション | PTA | 雷（イカズチ）PAD | R7PM2-300 | 4540778125698 | 17184014 | 50900 | 50900 | 本 | 1本/箱 | 1 | 1 | バルーン拡張式血管形成術用カテーテル | イカズチPAD | 承認 | 21800BZZ10072000 | Ⅳ | 高度管理医療機器 | PTAカテ・一般・特殊 | ㈱カネカ
○ | ○ |  | × | インターベンション | PTA | 雷（イカズチ）PAD | R7PM2-350 | 4540778125711 | 17184014 | 50900 | 50900 | 本 | 1本/箱 | 1 | 1 | バルーン拡張式血管形成術用カテーテル | イカズチPAD | 承認 | 21800BZZ10072000 | Ⅳ | 高度管理医療機器 | PTAカテ・一般・特殊 | ㈱カネカ
○ | ○ |  | × | インターベンション | PTA | 雷（イカズチ）PAD | R7PM2-400 | 4540778125735 | 17184014 | 50900 | 50900 | 本 | 1本/箱 | 1 | 1 | バルーン拡張式血管形成術用カテーテル | イカズチPAD | 承認 | 21800BZZ10072000 | Ⅳ | 高度管理医療機器 | PTAカテ・一般・特殊 | ㈱カネカ
○ | ○ |  | × | インターベンション | PTCA | IKAZUCHI Zero | ZE-10-150 | 4540778146006 | 17184024 | 32000 | 32000 | 本 | 1本/箱 | 1 | 1 | 冠血管向けバルーン拡張式血管形成術用カテーテル | カネカPTCAカテーテル CO-R7 | 承認 | 22600BZX00031000 | Ⅳ | 高度管理医療機器 | 心臓手術用カテーテル 経皮的冠動脈形成術用カテーテル 一般型 | ㈱カネカ
○ | ○ |  | × | インターベンション | PTCA | IKAZUCHI Zero | ZE-10-200 | 4540778146013 | 17184024 | 32000 | 32000 | 本 | 1本/箱 | 1 | 1 | 冠血管向けバルーン拡張式血管形成術用カテーテル | カネカPTCAカテーテル CO-R7 | 承認 | 22600BZX00031000 | Ⅳ | 高度管理医療機器 | 心臓手術用カテーテル 経皮的冠動脈形成術用カテーテル 一般型 | ㈱カネカ
○ | ○ |  | × | インターベンション | PTCA | IKAZUCHI Zero | ZE-10-225 | 4540778146020 | 17184024 | 32000 | 32000 | 本 | 1本/箱 | 1 | 1 | 冠血管向けバルーン拡張式血管形成術用カテーテル | カネカPTCAカテーテル CO-R7 | 承認 | 22600BZX00031000 | Ⅳ | 高度管理医療機器 | 心臓手術用カテーテル 経皮的冠動脈形成術用カテーテル 一般型 | ㈱カネカ
○ | ○ |  | × | インターベンション | PTCA | IKAZUCHI Zero | ZE-10-250 | 4540778146037 | 17184024 | 32000 | 32000 | 本 | 1本/箱 | 1 | 1 | 冠血管向けバルーン拡張式血管形成術用カテーテル | カネカPTCAカテーテル CO-R7 | 承認 | 22600BZX00031000 | Ⅳ | 高度管理医療機器 | 心臓手術用カテーテル 経皮的冠動脈形成術用カテーテル 一般型 | ㈱カネカ
○ | ○ | 施設限定品 | × | インターベンション | PTCA | IKAZUCHI Zero | ZE-10-275 | 4540778146044 | 17184024 | 32000 | 32000 | 本 | 1本/箱 | 1 | 1 | 冠血管向けバルーン拡張式血管形成術用カテーテル | カネカPTCAカテーテル CO-R7 | 承認 | 22600BZX00031000 | Ⅳ | 高度管理医療機器 | 心臓手術用カテーテル 経皮的冠動脈形成術用カテーテル 一般型 | ㈱カネカ
○ | ○ |  | × | インターベンション | PTCA | IKAZUCHI Zero | ZE-10-300 | 4540778146051 | 17184024 | 32000 | 32000 | 本 | 1本/箱 | 1 | 1 | 冠血管向けバルーン拡張式血管形成術用カテーテル | カネカPTCAカテーテル CO-R7 | 承認 | 22600BZX00031000 | Ⅳ | 高度管理医療機器 | 心臓手術用カテーテル 経皮的冠動脈形成術用カテーテル 一般型 | ㈱カネカ
○ | ○ |  | × | インターベンション | PTCA | IKAZUCHI Zero | ZE-12-150 | 4540778150072 | 17184024 | 32000 | 32000 | 本 | 1本/箱 | 1 | 1 | 冠血管向けバルーン拡張式血管形成術用カテーテル | カネカPTCAカテーテル CO-R7 | 承認 | 22600BZX00031000 | Ⅳ | 高度管理医療機器 | 心臓手術用カテーテル 経皮的冠動脈形成術用カテーテル 一般型 | ㈱カネカ
○ | ○ |  | × | インターベンション | PTCA | IKAZUCHI Zero | ZE-12-200 | 4540778150096 | 17184024 | 32000 | 32000 | 本 | 1本/箱 | 1 | 1 | 冠血管向けバルーン拡張式血管形成術用カテーテル | カネカPTCAカテーテル CO-R7 | 承認 | 22600BZX00031000 | Ⅳ | 高度管理医療機器 | 心臓手術用カテーテル 経皮的冠動脈形成術用カテーテル 一般型 | ㈱カネカ
○ | ○ |  | × | インターベンション | PTCA | IKAZUCHI Zero | ZE-12-225 | 4540778150102 | 17184024 | 32000 | 32000 | 本 | 1本/箱 | 1 | 1 | 冠血管向けバルーン拡張式血管形成術用カテーテル | カネカPTCAカテーテル CO-R7 | 承認 | 22600BZX00031000 | Ⅳ | 高度管理医療機器 | 心臓手術用カテーテル 経皮的冠動脈形成術用カテーテル 一般型 | ㈱カネカ
○ | ○ |  | × | インターベンション | PTCA | IKAZUCHI Zero | ZE-12-250 | 4540778150119 | 17184024 | 32000 | 32000 | 本 | 1本/箱 | 1 | 1 | 冠血管向けバルーン拡張式血管形成術用カテーテル | カネカPTCAカテーテル CO-R7 | 承認 | 22600BZX00031000 | Ⅳ | 高度管理医療機器 | 心臓手術用カテーテル 経皮的冠動脈形成術用カテーテル 一般型 | ㈱カネカ
○ | ○ |  | × | インターベンション | PTCA | IKAZUCHI Zero | ZE-12-300 | 4540778150133 | 17184024 | 32000 | 32000 | 本 | 1本/箱 | 1 | 1 | 冠血管向けバルーン拡張式血管形成術用カテーテル | カネカPTCAカテーテル CO-R7 | 承認 | 22600BZX00031000 | Ⅳ | 高度管理医療機器 | 心臓手術用カテーテル 経皮的冠動脈形成術用カテーテル 一般型 | ㈱カネカ
○ | ○ |  | × | インターベンション | PTCA | IKAZUCHI Zero | ZE-15-150 | 4540778146099 | 17184024 | 32000 | 32000 | 本 | 1本/箱 | 1 | 1 | 冠血管向けバルーン拡張式血管形成術用カテーテル | カネカPTCAカテーテル CO-R7 | 承認 | 22600BZX00031000 | Ⅳ | 高度管理医療機器 | 心臓手術用カテーテル 経皮的冠動脈形成術用カテーテル 一般型 | ㈱カネカ
○ | ○ |  | × | インターベンション | PTCA | IKAZUCHI Zero | ZE-15-200 | 4540778146105 | 17184024 | 32000 | 32000 | 本 | 1本/箱 | 1 | 1 | 冠血管向けバルーン拡張式血管形成術用カテーテル | カネカPTCAカテーテル CO-R7 | 承認 | 22600BZX00031000 | Ⅳ | 高度管理医療機器 | 心臓手術用カテーテル 経皮的冠動脈形成術用カテーテル 一般型 | ㈱カネカ
○ | ○ |  | × | インターベンション | PTCA | IKAZUCHI Zero | ZE-15-225 | 4540778146112 | 17184024 | 32000 | 32000 | 本 | 1本/箱 | 1 | 1 | 冠血管向けバルーン拡張式血管形成術用カテーテル | カネカPTCAカテーテル CO-R7 | 承認 | 22600BZX00031000 | Ⅳ | 高度管理医療機器 | 心臓手術用カテーテル 経皮的冠動脈形成術用カテーテル 一般型 | ㈱カネカ
○ | ○ |  | × | インターベンション | PTCA | IKAZUCHI Zero | ZE-15-250 | 4540778146129 | 17184024 | 32000 | 32000 | 本 | 1本/箱 | 1 | 1 | 冠血管向けバルーン拡張式血管形成術用カテーテル | カネカPTCAカテーテル CO-R7 | 承認 | 22600BZX00031000 | Ⅳ | 高度管理医療機器 | 心臓手術用カテーテル 経皮的冠動脈形成術用カテーテル 一般型 | ㈱カネカ
○ | ○ | 受注生産品 | × | インターベンション | PTCA | IKAZUCHI Zero | ZE-15-275 | 4540778146136 | 17184024 | 32000 | 32000 | 本 | 1本/箱 | 1 | 1 | 冠血管向けバルーン拡張式血管形成術用カテーテル | カネカPTCAカテーテル CO-R7 | 承認 | 22600BZX00031000 | Ⅳ | 高度管理医療機器 | 心臓手術用カテーテル 経皮的冠動脈形成術用カテーテル 一般型 | ㈱カネカ
○ | ○ |  | × | インターベンション | PTCA | IKAZUCHI Zero | ZE-15-300 | 4540778146143 | 17184024 | 32000 | 32000 | 本 | 1本/箱 | 1 | 1 | 冠血管向けバルーン拡張式血管形成術用カテーテル | カネカPTCAカテーテル CO-R7 | 承認 | 22600BZX00031000 | Ⅳ | 高度管理医療機器 | 心臓手術用カテーテル 経皮的冠動脈形成術用カテーテル 一般型 | ㈱カネカ
○ | ○ |  | × | インターベンション | PTCA | IKAZUCHI Zero | ZE-20-200 | 4540778146198 | 17184024 | 32000 | 32000 | 本 | 1本/箱 | 1 | 1 | 冠血管向けバルーン拡張式血管形成術用カテーテル | カネカPTCAカテーテル CO-R7 | 承認 | 22600BZX00031000 | Ⅳ | 高度管理医療機器 | 心臓手術用カテーテル 経皮的冠動脈形成術用カテーテル 一般型 | ㈱カネカ
○ | ○ |  | × | インターベンション | PTCA | IKAZUCHI Zero | ZE-20-225 | 4540778146204 | 17184024 | 32000 | 32000 | 本 | 1本/箱 | 1 | 1 | 冠血管向けバルーン拡張式血管形成術用カテーテル | カネカPTCAカテーテル CO-R7 | 承認 | 22600BZX00031000 | Ⅳ | 高度管理医療機器 | 心臓手術用カテーテル 経皮的冠動脈形成術用カテーテル 一般型 | ㈱カネカ
○ | ○ |  | × | インターベンション | PTCA | IKAZUCHI Zero | ZE-20-250 | 4540778146211 | 17184024 | 32000 | 32000 | 本 | 1本/箱 | 1 | 1 | 冠血管向けバルーン拡張式血管形成術用カテーテル | カネカPTCAカテーテル CO-R7 | 承認 | 22600BZX00031000 | Ⅳ | 高度管理医療機器 | 心臓手術用カテーテル 経皮的冠動脈形成術用カテーテル 一般型 | ㈱カネカ
○ | ○ |  | × | インターベンション | PTCA | IKAZUCHI Zero | ZE-20-300 | 4540778146235 | 17184024 | 32000 | 32000 | 本 | 1本/箱 | 1 | 1 | 冠血管向けバルーン拡張式血管形成術用カテーテル | カネカPTCAカテーテル CO-R7 | 承認 | 22600BZX00031000 | Ⅳ | 高度管理医療機器 | 心臓手術用カテーテル 経皮的冠動脈形成術用カテーテル 一般型 | ㈱カネカ
○ | ○ |  | × | インターベンション | PTCA | IKAZUCHI Zero | ZE-6-100F | 4540778145986 | 17184024 | 32000 | 32000 | 本 | 1本/箱 | 1 | 1 | 冠血管向けバルーン拡張式血管形成術用カテーテル | カネカPTCAカテーテル CO-R7 | 承認 | 22600BZX00031000 | Ⅳ | 高度管理医療機器 | 心臓手術用カテーテル 経皮的冠動脈形成術用カテーテル 一般型 | ㈱カネカ
○ | ○ |  | × | インターベンション | PTCA | IKAZUCHI Zero | ZE-6-100P | 4540778145993 | 17184024 | 32000 | 32000 | 本 | 1本/箱 | 1 | 1 | 冠血管向けバルーン拡張式血管形成術用カテーテル | カネカPTCAカテーテル CO-R7 | 承認 | 22600BZX00031000 | Ⅳ | 高度管理医療機器 | 心臓手術用カテーテル 経皮的冠動脈形成術用カテーテル 一般型 | ㈱カネカ
○ | ○ |  | × | インターベンション | PTCA | IKAZUCHI Zero | ZE-6-120 | 4540778149793 | 17184024 | 32000 | 32000 | 本 | 1本/箱 | 1 | 1 | 冠血管向けバルーン拡張式血管形成術用カテーテル | カネカPTCAカテーテル CO-R7 | 承認 | 22600BZX00031000 | Ⅳ | 高度管理医療機器 | 心臓手術用カテーテル 経皮的冠動脈形成術用カテーテル 一般型 | ㈱カネカ
○ | ○ |  | × | インターベンション | PTCA | IKAZUCHI Zero | ZE-6-200 | 4540778149823 | 17184024 | 32000 | 32000 | 本 | 1本/箱 | 1 | 1 | 冠血管向けバルーン拡張式血管形成術用カテーテル | カネカPTCAカテーテル CO-R7 | 承認 | 22600BZX00031000 | Ⅳ | 高度管理医療機器 | 心臓手術用カテーテル 経皮的冠動脈形成術用カテーテル 一般型 | ㈱カネカ
○ | ○ |  | × | インターベンション | PTCA | IKAZUCHI Zero | ZE-6-250 | 4540778149847 | 17184024 | 32000 | 32000 | 本 | 1本/箱 | 1 | 1 | 冠血管向けバルーン拡張式血管形成術用カテーテル | カネカPTCAカテーテル CO-R7 | 承認 | 22600BZX00031000 | Ⅳ | 高度管理医療機器 | 心臓手術用カテーテル 経皮的冠動脈形成術用カテーテル 一般型 | ㈱カネカ
○ | ○ |  | × | インターベンション | PTCA | IKAZUCHI Zero | ZE-6-300 | 4540778149861 | 17184024 | 32000 | 32000 | 本 | 1本/箱 | 1 | 1 | 冠血管向けバルーン拡張式血管形成術用カテーテル | カネカPTCAカテーテル CO-R7 | 承認 | 22600BZX00031000 | Ⅳ | 高度管理医療機器 | 心臓手術用カテーテル 経皮的冠動脈形成術用カテーテル 一般型 | ㈱カネカ
○ | ○ |  | × | インターベンション | PTCA | IKAZUCHI Zero | ZE-6-350 | 4540778149885 | 17184024 | 32000 | 32000 | 本 | 1本/箱 | 1 | 1 | 冠血管向けバルーン拡張式血管形成術用カテーテル | カネカPTCAカテーテル CO-R7 | 承認 | 22600BZX00031000 | Ⅳ | 高度管理医療機器 | 心臓手術用カテーテル 経皮的冠動脈形成術用カテーテル 一般型 | ㈱カネカ
○ | ○ |  | × | インターベンション | PTCA | RAIDEN 3 | RD3-10-200 | 4540778144996 | 17184024 | 32000 | 32000 | 本 | 1本/箱 | 1 | 1 | 冠血管向けバルーン拡張式血管形成術用カテーテル | カネカPTCAカテーテル CO-R6 | 承認 | 22500BZX00347000 | Ⅳ | 高度管理医療機器 | 心臓手術用カテーテル 経皮的冠動脈形成術用カテーテル 一般型 | ㈱カネカ
○ | ○ |  | × | インターベンション | PTCA | RAIDEN 3 | RD3-10-225 | 4540778145009 | 17184024 | 32000 | 32000 | 本 | 1本/箱 | 1 | 1 | 冠血管向けバルーン拡張式血管形成術用カテーテル | カネカPTCAカテーテル CO-R6 | 承認 | 22500BZX00347000 | Ⅳ | 高度管理医療機器 | 心臓手術用カテーテル 経皮的冠動脈形成術用カテーテル 一般型 | ㈱カネカ
○ | ○ |  | × | インターベンション | PTCA | RAIDEN 3 | RD3-10-250 | 4540778145016 | 17184024 | 32000 | 32000 | 本 | 1本/箱 | 1 | 1 | 冠血管向けバルーン拡張式血管形成術用カテーテル | カネカPTCAカテーテル CO-R6 | 承認 | 22500BZX00347000 | Ⅳ | 高度管理医療機器 | 心臓手術用カテーテル 経皮的冠動脈形成術用カテーテル 一般型 | ㈱カネカ
○ | ○ |  | × | インターベンション | PTCA | RAIDEN 3 | RD3-10-275 | 4540778145023 | 17184024 | 32000 | 32000 | 本 | 1本/箱 | 1 | 1 | 冠血管向けバルーン拡張式血管形成術用カテーテル | カネカPTCAカテーテル CO-R6 | 承認 | 22500BZX00347000 | Ⅳ | 高度管理医療機器 | 心臓手術用カテーテル 経皮的冠動脈形成術用カテーテル 一般型 | ㈱カネカ
○ | ○ |  | × | インターベンション | PTCA | RAIDEN 3 | RD3-10-300 | 4540778145030 | 17184024 | 32000 | 32000 | 本 | 1本/箱 | 1 | 1 | 冠血管向けバルーン拡張式血管形成術用カテーテル | カネカPTCAカテーテル CO-R6 | 承認 | 22500BZX00347000 | Ⅳ | 高度管理医療機器 | 心臓手術用カテーテル 経皮的冠動脈形成術用カテーテル 一般型 | ㈱カネカ
○ | ○ |  | × | インターベンション | PTCA | RAIDEN 3 | RD3-10-325 | 4540778145047 | 17184024 | 32000 | 32000 | 本 | 1本/箱 | 1 | 1 | 冠血管向けバルーン拡張式血管形成術用カテーテル | カネカPTCAカテーテル CO-R6 | 承認 | 22500BZX00347000 | Ⅳ | 高度管理医療機器 | 心臓手術用カテーテル 経皮的冠動脈形成術用カテーテル 一般型 | ㈱カネカ
○ | ○ |  | × | インターベンション | PTCA | RAIDEN 3 | RD3-10-350 | 4540778145054 | 17184024 | 32000 | 32000 | 本 | 1本/箱 | 1 | 1 | 冠血管向けバルーン拡張式血管形成術用カテーテル | カネカPTCAカテーテル CO-R6 | 承認 | 22500BZX00347000 | Ⅳ | 高度管理医療機器 | 心臓手術用カテーテル 経皮的冠動脈形成術用カテーテル 一般型 | ㈱カネカ
○ | ○ |  | × | インターベンション | PTCA | RAIDEN 3 | RD3-10-375 | 4540778145061 | 17184024 | 32000 | 32000 | 本 | 1本/箱 | 1 | 1 | 冠血管向けバルーン拡張式血管形成術用カテーテル | カネカPTCAカテーテル CO-R6 | 承認 | 22500BZX00347000 | Ⅳ | 高度管理医療機器 | 心臓手術用カテーテル 経皮的冠動脈形成術用カテーテル 一般型 | ㈱カネカ
○ | ○ |  | × | インターベンション | PTCA | RAIDEN 3 | RD3-10-400 | 4540778145078 | 17184024 | 32000 | 32000 | 本 | 1本/箱 | 1 | 1 | 冠血管向けバルーン拡張式血管形成術用カテーテル | カネカPTCAカテーテル CO-R6 | 承認 | 22500BZX00347000 | Ⅳ | 高度管理医療機器 | 心臓手術用カテーテル 経皮的冠動脈形成術用カテーテル 一般型 | ㈱カネカ
○ | ○ | 施設限定品 | × | インターベンション | PTCA | RAIDEN 3 | RD3-10-425 | 4540778146570 | 17184024 | 32000 | 32000 | 本 | 1本/箱 | 1 | 1 | 冠血管向けバルーン拡張式血管形成術用カテーテル | カネカPTCAカテーテル CO-R6 | 承認 | 22500BZX00347000 | Ⅳ | 高度管理医療機器 | 心臓手術用カテーテル 経皮的冠動脈形成術用カテーテル 一般型 | ㈱カネカ
○ | ○ | 施設限定品 | × | インターベンション | PTCA | RAIDEN 3 | RD3-10-450 | 4540778146587 | 17184024 | 32000 | 32000 | 本 | 1本/箱 | 1 | 1 | 冠血管向けバルーン拡張式血管形成術用カテーテル | カネカPTCAカテーテル CO-R6 | 承認 | 22500BZX00347000 | Ⅳ | 高度管理医療機器 | 心臓手術用カテーテル 経皮的冠動脈形成術用カテーテル 一般型 | ㈱カネカ
○ | ○ |  | × | インターベンション | PTCA | RAIDEN 3 | RD3-15-200 | 4540778145085 | 17184024 | 32000 | 32000 | 本 | 1本/箱 | 1 | 1 | 冠血管向けバルーン拡張式血管形成術用カテーテル | カネカPTCAカテーテル CO-R6 | 承認 | 22500BZX00347000 | Ⅳ | 高度管理医療機器 | 心臓手術用カテーテル 経皮的冠動脈形成術用カテーテル 一般型 | ㈱カネカ
○ | ○ |  | × | インターベンション | PTCA | RAIDEN 3 | RD3-15-225 | 4540778145092 | 17184024 | 32000 | 32000 | 本 | 1本/箱 | 1 | 1 | 冠血管向けバルーン拡張式血管形成術用カテーテル | カネカPTCAカテーテル CO-R6 | 承認 | 22500BZX00347000 | Ⅳ | 高度管理医療機器 | 心臓手術用カテーテル 経皮的冠動脈形成術用カテーテル 一般型 | ㈱カネカ
○ | ○ |  | × | インターベンション | PTCA | RAIDEN 3 | RD3-15-250 | 4540778145108 | 17184024 | 32000 | 32000 | 本 | 1本/箱 | 1 | 1 | 冠血管向けバルーン拡張式血管形成術用カテーテル | カネカPTCAカテーテル CO-R6 | 承認 | 22500BZX00347000 | Ⅳ | 高度管理医療機器 | 心臓手術用カテーテル 経皮的冠動脈形成術用カテーテル 一般型 | ㈱カネカ
○ | ○ |  | × | インターベンション | PTCA | RAIDEN 3 | RD3-15-275 | 4540778145115 | 17184024 | 32000 | 32000 | 本 | 1本/箱 | 1 | 1 | 冠血管向けバルーン拡張式血管形成術用カテーテル | カネカPTCAカテーテル CO-R6 | 承認 | 22500BZX00347000 | Ⅳ | 高度管理医療機器 | 心臓手術用カテーテル 経皮的冠動脈形成術用カテーテル 一般型 | ㈱カネカ
○ | ○ |  | × | インターベンション | PTCA | RAIDEN 3 | RD3-15-300 | 4540778145122 | 17184024 | 32000 | 32000 | 本 | 1本/箱 | 1 | 1 | 冠血管向けバルーン拡張式血管形成術用カテーテル | カネカPTCAカテーテル CO-R6 | 承認 | 22500BZX00347000 | Ⅳ | 高度管理医療機器 | 心臓手術用カテーテル 経皮的冠動脈形成術用カテーテル 一般型 | ㈱カネカ
○ | ○ |  | × | インターベンション | PTCA | RAIDEN 3 | RD3-15-325 | 4540778145139 | 17184024 | 32000 | 32000 | 本 | 1本/箱 | 1 | 1 | 冠血管向けバルーン拡張式血管形成術用カテーテル | カネカPTCAカテーテル CO-R6 | 承認 | 22500BZX00347000 | Ⅳ | 高度管理医療機器 | 心臓手術用カテーテル 経皮的冠動脈形成術用カテーテル 一般型 | ㈱カネカ
○ | ○ |  | × | インターベンション | PTCA | RAIDEN 3 | RD3-15-350 | 4540778145146 | 17184024 | 32000 | 32000 | 本 | 1本/箱 | 1 | 1 | 冠血管向けバルーン拡張式血管形成術用カテーテル | カネカPTCAカテーテル CO-R6 | 承認 | 22500BZX00347000 | Ⅳ | 高度管理医療機器 | 心臓手術用カテーテル 経皮的冠動脈形成術用カテーテル 一般型 | ㈱カネカ
○ | ○ |  | × | インターベンション | PTCA | RAIDEN 3 | RD3-15-375 | 4540778145153 | 17184024 | 32000 | 32000 | 本 | 1本/箱 | 1 | 1 | 冠血管向けバルーン拡張式血管形成術用カテーテル | カネカPTCAカテーテル CO-R6 | 承認 | 22500BZX00347000 | Ⅳ | 高度管理医療機器 | 心臓手術用カテーテル 経皮的冠動脈形成術用カテーテル 一般型 | ㈱カネカ
○ | ○ |  | × | インターベンション | PTCA | RAIDEN 3 | RD3-15-400 | 4540778145160 | 17184024 | 32000 | 32000 | 本 | 1本/箱 | 1 | 1 | 冠血管向けバルーン拡張式血管形成術用カテーテル | カネカPTCAカテーテル CO-R6 | 承認 | 22500BZX00347000 | Ⅳ | 高度管理医療機器 | 心臓手術用カテーテル 経皮的冠動脈形成術用カテーテル 一般型 | ㈱カネカ
○ | ○ |  | × | インターベンション | PTCA | RAIDEN 3 | RD3-15-425 | 4540778145177 | 17184024 | 32000 | 32000 | 本 | 1本/箱 | 1 | 1 | 冠血管向けバルーン拡張式血管形成術用カテーテル | カネカPTCAカテーテル CO-R6 | 承認 | 22500BZX00347000 | Ⅳ | 高度管理医療機器 | 心臓手術用カテーテル 経皮的冠動脈形成術用カテーテル 一般型 | ㈱カネカ
○ | ○ |  | × | インターベンション | PTCA | RAIDEN 3 | RD3-15-450 | 4540778145184 | 17184024 | 32000 | 32000 | 本 | 1本/箱 | 1 | 1 | 冠血管向けバルーン拡張式血管形成術用カテーテル | カネカPTCAカテーテル CO-R6 | 承認 | 22500BZX00347000 | Ⅳ | 高度管理医療機器 | 心臓手術用カテーテル 経皮的冠動脈形成術用カテーテル 一般型 | ㈱カネカ
○ | ○ |  | × | インターベンション | PTCA | RAIDEN 3 | RD3-20-250 | 4540778145191 | 17184024 | 32000 | 32000 | 本 | 1本/箱 | 1 | 1 | 冠血管向けバルーン拡張式血管形成術用カテーテル | カネカPTCAカテーテル CO-R6 | 承認 | 22500BZX00347000 | Ⅳ | 高度管理医療機器 | 心臓手術用カテーテル 経皮的冠動脈形成術用カテーテル 一般型 | ㈱カネカ
○ | ○ |  | × | インターベンション | PTCA | RAIDEN 3 | RD3-20-275 | 4540778145207 | 17184024 | 32000 | 32000 | 本 | 1本/箱 | 1 | 1 | 冠血管向けバルーン拡張式血管形成術用カテーテル | カネカPTCAカテーテル CO-R6 | 承認 | 22500BZX00347000 | Ⅳ | 高度管理医療機器 | 心臓手術用カテーテル 経皮的冠動脈形成術用カテーテル 一般型 | ㈱カネカ
○ | ○ |  | × | インターベンション | PTCA | RAIDEN 3 | RD3-20-300 | 4540778145214 | 17184024 | 32000 | 32000 | 本 | 1本/箱 | 1 | 1 | 冠血管向けバルーン拡張式血管形成術用カテーテル | カネカPTCAカテーテル CO-R6 | 承認 | 22500BZX00347000 | Ⅳ | 高度管理医療機器 | 心臓手術用カテーテル 経皮的冠動脈形成術用カテーテル 一般型 | ㈱カネカ
○ | ○ |  | × | インターベンション | PTCA | RAIDEN 3 | RD3-20-325 | 4540778145221 | 17184024 | 32000 | 32000 | 本 | 1本/箱 | 1 | 1 | 冠血管向けバルーン拡張式血管形成術用カテーテル | カネカPTCAカテーテル CO-R6 | 承認 | 22500BZX00347000 | Ⅳ | 高度管理医療機器 | 心臓手術用カテーテル 経皮的冠動脈形成術用カテーテル 一般型 | ㈱カネカ
○ | ○ |  | × | インターベンション | PTCA | RAIDEN 3 | RD3-20-350 | 4540778145238 | 17184024 | 32000 | 32000 | 本 | 1本/箱 | 1 | 1 | 冠血管向けバルーン拡張式血管形成術用カテーテル | カネカPTCAカテーテル CO-R6 | 承認 | 22500BZX00347000 | Ⅳ | 高度管理医療機器 | 心臓手術用カテーテル 経皮的冠動脈形成術用カテーテル 一般型 | ㈱カネカ
○ | ○ |  | × | インターベンション | PTCA | RAIDEN 3 | RD3-20-375 | 4540778145245 | 17184024 | 32000 | 32000 | 本 | 1本/箱 | 1 | 1 | 冠血管向けバルーン拡張式血管形成術用カテーテル | カネカPTCAカテーテル CO-R6 | 承認 | 22500BZX00347000 | Ⅳ | 高度管理医療機器 | 心臓手術用カテーテル 経皮的冠動脈形成術用カテーテル 一般型 | ㈱カネカ
○ | ○ |  | × | インターベンション | PTCA | RAIDEN 3 | RD3-20-400 | 4540778145252 | 17184024 | 32000 | 32000 | 本 | 1本/箱 | 1 | 1 | 冠血管向けバルーン拡張式血管形成術用カテーテル | カネカPTCAカテーテル CO-R6 | 承認 | 22500BZX00347000 | Ⅳ | 高度管理医療機器 | 心臓手術用カテーテル 経皮的冠動脈形成術用カテーテル 一般型 | ㈱カネカ
○ | ○ |  | × | インターベンション | PTCA | RAIDEN 3 | RD3-8-150 | 4540778144972 | 17184024 | 32000 | 32000 | 本 | 1本/箱 | 1 | 1 | 冠血管向けバルーン拡張式血管形成術用カテーテル | カネカPTCAカテーテル CO-R6 | 承認 | 22500BZX00347000 | Ⅳ | 高度管理医療機器 | 心臓手術用カテーテル 経皮的冠動脈形成術用カテーテル 一般型 | ㈱カネカ
○ | ○ |  | × | インターベンション | PTCA | RAIDEN 3 | RD3-8-175 | 4540778144989 | 17184024 | 32000 | 32000 | 本 | 1本/箱 | 1 | 1 | 冠血管向けバルーン拡張式血管形成術用カテーテル | カネカPTCAカテーテル CO-R6 | 承認 | 22500BZX00347000 | Ⅳ | 高度管理医療機器 | 心臓手術用カテーテル 経皮的冠動脈形成術用カテーテル 一般型 | ㈱カネカ
× | × |  | × | インターベンション | PTCA | RYUSEI | R8-20-250 | 4540778134898 | 17521000 | 146000 | 151000 | 本 | 1本/箱 | 1 | 1 | バルーン拡張式冠動脈灌流型血管形成術用カテーテル | カネカPTCAカテーテル CO-R5 | 承認 | 22300BZX00312000 | Ⅳ | 高度管理医療機器 | 心臓手術用カテーテル 経皮的冠動脈形成術用カテーテル パーフュージョン型 | ㈱カネカ | *短期貸出はDr出張カテのみ可能です。
× | × |  | × | インターベンション | PTCA | RYUSEI | R8-20-300 | 4540778134904 | 17521000 | 146000 | 151000 | 本 | 1本/箱 | 1 | 1 | バルーン拡張式冠動脈灌流型血管形成術用カテーテル | カネカPTCAカテーテル CO-R5 | 承認 | 22300BZX00312000 | Ⅳ | 高度管理医療機器 | 心臓手術用カテーテル 経皮的冠動脈形成術用カテーテル パーフュージョン型 | ㈱カネカ | *短期貸出はDr出張カテのみ可能です。
× | × |  | × | インターベンション | PTCA | RYUSEI | R8-20-350 | 4540778134911 | 17521000 | 146000 | 151000 | 本 | 1本/箱 | 1 | 1 | バルーン拡張式冠動脈灌流型血管形成術用カテーテル | カネカPTCAカテーテル CO-R5 | 承認 | 22300BZX00312000 | Ⅳ | 高度管理医療機器 | 心臓手術用カテーテル 経皮的冠動脈形成術用カテーテル パーフュージョン型 | ㈱カネカ | *短期貸出はDr出張カテのみ可能です。
× | × |  | × | インターベンション | PTCA | RYUSEI | R8-20-400 | 4540778134928 | 17521000 | 146000 | 151000 | 本 | 1本/箱 | 1 | 1 | バルーン拡張式冠動脈灌流型血管形成術用カテーテル | カネカPTCAカテーテル CO-R5 | 承認 | 22300BZX00312000 | Ⅳ | 高度管理医療機器 | 心臓手術用カテーテル 経皮的冠動脈形成術用カテーテル パーフュージョン型 | ㈱カネカ | *短期貸出はDr出張カテのみ可能です。
○ | ○ | 施設限定品 | × | インターベンション | PTCA | TASUKI | TS-12-200 | 4540778173125 | 17184024 | 32000 | 32000 | 本 | 1本/箱 | 1 | 1 | 冠血管向けバルーン拡張式血管形成術用カテーテル | カネカPTCAカテーテル CO-R8 | 承認 | 22500BZX00347A02 | Ⅳ | 高度管理医療機器 | 心臓手術用カテーテル 経皮的冠動脈形成術用カテーテル 一般型 | ㈱カネカ
○ | ○ | 施設限定品 | × | インターベンション | PTCA | TASUKI | TS-12-225 | 4540778173132 | 17184024 | 32000 | 32000 | 本 | 1本/箱 | 1 | 1 | 冠血管向けバルーン拡張式血管形成術用カテーテル | カネカPTCAカテーテル CO-R8 | 承認 | 22500BZX00347A02 | Ⅳ | 高度管理医療機器 | 心臓手術用カテーテル 経皮的冠動脈形成術用カテーテル 一般型 | ㈱カネカ
○ | ○ |  | × | インターベンション | PTCA | TASUKI | TS-12-250 | 4540778171206 | 17184024 | 32000 | 32000 | 本 | 1本/箱 | 1 | 1 | 冠血管向けバルーン拡張式血管形成術用カテーテル | カネカPTCAカテーテル CO-R8 | 承認 | 22500BZX00347A02 | Ⅳ | 高度管理医療機器 | 心臓手術用カテーテル 経皮的冠動脈形成術用カテーテル 一般型 | ㈱カネカ
○ | ○ |  | × | インターベンション | PTCA | TASUKI | TS-12-275 | 4540778171213 | 17184024 | 32000 | 32000 | 本 | 1本/箱 | 1 | 1 | 冠血管向けバルーン拡張式血管形成術用カテーテル | カネカPTCAカテーテル CO-R8 | 承認 | 22500BZX00347A02 | Ⅳ | 高度管理医療機器 | 心臓手術用カテーテル 経皮的冠動脈形成術用カテーテル 一般型 | ㈱カネカ
○ | ○ |  | × | インターベンション | PTCA | TASUKI | TS-12-300 | 4540778171220 | 17184024 | 32000 | 32000 | 本 | 1本/箱 | 1 | 1 | 冠血管向けバルーン拡張式血管形成術用カテーテル | カネカPTCAカテーテル CO-R8 | 承認 | 22500BZX00347A02 | Ⅳ | 高度管理医療機器 | 心臓手術用カテーテル 経皮的冠動脈形成術用カテーテル 一般型 | ㈱カネカ
○ | ○ |  | × | インターベンション | PTCA | TASUKI | TS-12-325 | 4540778171237 | 17184024 | 32000 | 32000 | 本 | 1本/箱 | 1 | 1 | 冠血管向けバルーン拡張式血管形成術用カテーテル | カネカPTCAカテーテル CO-R8 | 承認 | 22500BZX00347A02 | Ⅳ | 高度管理医療機器 | 心臓手術用カテーテル 経皮的冠動脈形成術用カテーテル 一般型 | ㈱カネカ
○ | ○ |  | × | インターベンション | PTCA | TASUKI | TS-12-350 | 4540778171244 | 17184024 | 32000 | 32000 | 本 | 1本/箱 | 1 | 1 | 冠血管向けバルーン拡張式血管形成術用カテーテル | カネカPTCAカテーテル CO-R8 | 承認 | 22500BZX00347A02 | Ⅳ | 高度管理医療機器 | 心臓手術用カテーテル 経皮的冠動脈形成術用カテーテル 一般型 | ㈱カネカ
○ | ○ |  | × | インターベンション | PTCA | TASUKI | TS-12-375 | 4540778173149 | 17184024 | 32000 | 32000 | 本 | 1本/箱 | 1 | 1 | 冠血管向けバルーン拡張式血管形成術用カテーテル | カネカPTCAカテーテル CO-R8 | 承認 | 22500BZX00347A02 | Ⅳ | 高度管理医療機器 | 心臓手術用カテーテル 経皮的冠動脈形成術用カテーテル 一般型 | ㈱カネカ
○ | ○ |  | × | インターベンション | PTCA | TASUKI | TS-12-400 | 4540778173156 | 17184024 | 32000 | 32000 | 本 | 1本/箱 | 1 | 1 | 冠血管向けバルーン拡張式血管形成術用カテーテル | カネカPTCAカテーテル CO-R8 | 承認 | 22500BZX00347A02 | Ⅳ | 高度管理医療機器 | 心臓手術用カテーテル 経皮的冠動脈形成術用カテーテル 一般型 | ㈱カネカ
○ | ○ | 施設限定品 | × | インターベンション | PTCA | TASUKI | TS-12-425 | 4540778173163 | 17184024 | 32000 | 32000 | 本 | 1本/箱 | 1 | 1 | 冠血管向けバルーン拡張式血管形成術用カテーテル | カネカPTCAカテーテル CO-R8 | 承認 | 22500BZX00347A02 | Ⅳ | 高度管理医療機器 | 心臓手術用カテーテル 経皮的冠動脈形成術用カテーテル 一般型 | ㈱カネカ
○ | ○ | 施設限定品 | × | インターベンション | PTCA | TASUKI | TS-12-450 | 4540778173170 | 17184024 | 32000 | 32000 | 本 | 1本/箱 | 1 | 1 | 冠血管向けバルーン拡張式血管形成術用カテーテル | カネカPTCAカテーテル CO-R8 | 承認 | 22500BZX00347A02 | Ⅳ | 高度管理医療機器 | 心臓手術用カテーテル 経皮的冠動脈形成術用カテーテル 一般型 | ㈱カネカ
○ | ○ | 施設限定品 | × | インターベンション | PTCA | TASUKI | TS-16-200 | 4540778173187 | 17184024 | 32000 | 32000 | 本 | 1本/箱 | 1 | 1 | 冠血管向けバルーン拡張式血管形成術用カテーテル | カネカPTCAカテーテル CO-R8 | 承認 | 22500BZX00347A02 | Ⅳ | 高度管理医療機器 | 心臓手術用カテーテル 経皮的冠動脈形成術用カテーテル 一般型 | ㈱カネカ
○ | ○ | 施設限定品 | × | インターベンション | PTCA | TASUKI | TS-16-225 | 4540778173194 | 17184024 | 32000 | 32000 | 本 | 1本/箱 | 1 | 1 | 冠血管向けバルーン拡張式血管形成術用カテーテル | カネカPTCAカテーテル CO-R8 | 承認 | 22500BZX00347A02 | Ⅳ | 高度管理医療機器 | 心臓手術用カテーテル 経皮的冠動脈形成術用カテーテル 一般型 | ㈱カネカ
○ | ○ |  | × | インターベンション | PTCA | TASUKI | TS-16-250 | 4540778171251 | 17184024 | 32000 | 32000 | 本 | 1本/箱 | 1 | 1 | 冠血管向けバルーン拡張式血管形成術用カテーテル | カネカPTCAカテーテル CO-R8 | 承認 | 22500BZX00347A02 | Ⅳ | 高度管理医療機器 | 心臓手術用カテーテル 経皮的冠動脈形成術用カテーテル 一般型 | ㈱カネカ
○ | ○ |  | × | インターベンション | PTCA | TASUKI | TS-16-275 | 4540778171268 | 17184024 | 32000 | 32000 | 本 | 1本/箱 | 1 | 1 | 冠血管向けバルーン拡張式血管形成術用カテーテル | カネカPTCAカテーテル CO-R8 | 承認 | 22500BZX00347A02 | Ⅳ | 高度管理医療機器 | 心臓手術用カテーテル 経皮的冠動脈形成術用カテーテル 一般型 | ㈱カネカ
○ | ○ |  | × | インターベンション | PTCA | TASUKI | TS-16-300 | 4540778171275 | 17184024 | 32000 | 32000 | 本 | 1本/箱 | 1 | 1 | 冠血管向けバルーン拡張式血管形成術用カテーテル | カネカPTCAカテーテル CO-R8 | 承認 | 22500BZX00347A02 | Ⅳ | 高度管理医療機器 | 心臓手術用カテーテル 経皮的冠動脈形成術用カテーテル 一般型 | ㈱カネカ
○ | ○ |  | × | インターベンション | PTCA | TASUKI | TS-16-325 | 4540778171282 | 17184024 | 32000 | 32000 | 本 | 1本/箱 | 1 | 1 | 冠血管向けバルーン拡張式血管形成術用カテーテル | カネカPTCAカテーテル CO-R8 | 承認 | 22500BZX00347A02 | Ⅳ | 高度管理医療機器 | 心臓手術用カテーテル 経皮的冠動脈形成術用カテーテル 一般型 | ㈱カネカ
○ | ○ |  | × | インターベンション | PTCA | TASUKI | TS-16-350 | 4540778171299 | 17184024 | 32000 | 32000 | 本 | 1本/箱 | 1 | 1 | 冠血管向けバルーン拡張式血管形成術用カテーテル | カネカPTCAカテーテル CO-R8 | 承認 | 22500BZX00347A02 | Ⅳ | 高度管理医療機器 | 心臓手術用カテーテル 経皮的冠動脈形成術用カテーテル 一般型 | ㈱カネカ
○ | ○ |  | × | インターベンション | PTCA | TASUKI | TS-16-375 | 4540778173200 | 17184024 | 32000 | 32000 | 本 | 1本/箱 | 1 | 1 | 冠血管向けバルーン拡張式血管形成術用カテーテル | カネカPTCAカテーテル CO-R8 | 承認 | 22500BZX00347A02 | Ⅳ | 高度管理医療機器 | 心臓手術用カテーテル 経皮的冠動脈形成術用カテーテル 一般型 | ㈱カネカ
○ | ○ |  | × | インターベンション | PTCA | TASUKI | TS-16-400 | 4540778173217 | 17184024 | 32000 | 32000 | 本 | 1本/箱 | 1 | 1 | 冠血管向けバルーン拡張式血管形成術用カテーテル | カネカPTCAカテーテル CO-R8 | 承認 | 22500BZX00347A02 | Ⅳ | 高度管理医療機器 | 心臓手術用カテーテル 経皮的冠動脈形成術用カテーテル 一般型 | ㈱カネカ
○ | ○ | 施設限定品 | × | インターベンション | PTCA | TASUKI | TS-21-225 | 4540778173224 | 17184024 | 32000 | 32000 | 本 | 1本/箱 | 1 | 1 | 冠血管向けバルーン拡張式血管形成術用カテーテル | カネカPTCAカテーテル CO-R8 | 承認 | 22500BZX00347A02 | Ⅳ | 高度管理医療機器 | 心臓手術用カテーテル 経皮的冠動脈形成術用カテーテル 一般型 | ㈱カネカ
○ | ○ |  | × | インターベンション | PTCA | TASUKI | TS-21-250 | 4540778171305 | 17184024 | 32000 | 32000 | 本 | 1本/箱 | 1 | 1 | 冠血管向けバルーン拡張式血管形成術用カテーテル | カネカPTCAカテーテル CO-R8 | 承認 | 22500BZX00347A02 | Ⅳ | 高度管理医療機器 | 心臓手術用カテーテル 経皮的冠動脈形成術用カテーテル 一般型 | ㈱カネカ
○ | ○ |  | × | インターベンション | PTCA | TASUKI | TS-21-275 | 4540778171312 | 17184024 | 32000 | 32000 | 本 | 1本/箱 | 1 | 1 | 冠血管向けバルーン拡張式血管形成術用カテーテル | カネカPTCAカテーテル CO-R8 | 承認 | 22500BZX00347A02 | Ⅳ | 高度管理医療機器 | 心臓手術用カテーテル 経皮的冠動脈形成術用カテーテル 一般型 | ㈱カネカ
○ | ○ |  | × | インターベンション | PTCA | TASUKI | TS-21-300 | 4540778171329 | 17184024 | 32000 | 32000 | 本 | 1本/箱 | 1 | 1 | 冠血管向けバルーン拡張式血管形成術用カテーテル | カネカPTCAカテーテル CO-R8 | 承認 | 22500BZX00347A02 | Ⅳ | 高度管理医療機器 | 心臓手術用カテーテル 経皮的冠動脈形成術用カテーテル 一般型 | ㈱カネカ
○ | ○ |  | × | インターベンション | PTCA | TASUKI | TS-21-325 | 4540778171336 | 17184024 | 32000 | 32000 | 本 | 1本/箱 | 1 | 1 | 冠血管向けバルーン拡張式血管形成術用カテーテル | カネカPTCAカテーテル CO-R8 | 承認 | 22500BZX00347A02 | Ⅳ | 高度管理医療機器 | 心臓手術用カテーテル 経皮的冠動脈形成術用カテーテル 一般型 | ㈱カネカ
○ | ○ |  | × | インターベンション | PTCA | TASUKI | TS-21-350 | 4540778171343 | 17184024 | 32000 | 32000 | 本 | 1本/箱 | 1 | 1 | 冠血管向けバルーン拡張式血管形成術用カテーテル | カネカPTCAカテーテル CO-R8 | 承認 | 22500BZX00347A02 | Ⅳ | 高度管理医療機器 | 心臓手術用カテーテル 経皮的冠動脈形成術用カテーテル 一般型 | ㈱カネカ
○ | ○ |  | × | インターベンション | PTCA | TASUKI | TS-21-375 | 4540778173231 | 17184024 | 32000 | 32000 | 本 | 1本/箱 | 1 | 1 | 冠血管向けバルーン拡張式血管形成術用カテーテル | カネカPTCAカテーテル CO-R8 | 承認 | 22500BZX00347A02 | Ⅳ | 高度管理医療機器 | 心臓手術用カテーテル 経皮的冠動脈形成術用カテーテル 一般型 | ㈱カネカ
○ | ○ |  | × | インターベンション | PTCA | TASUKI | TS-21-400 | 4540778173248 | 17184024 | 32000 | 32000 | 本 | 1本/箱 | 1 | 1 | 冠血管向けバルーン拡張式血管形成術用カテーテル | カネカPTCAカテーテル CO-R8 | 承認 | 22500BZX00347A02 | Ⅳ | 高度管理医療機器 | 心臓手術用カテーテル 経皮的冠動脈形成術用カテーテル 一般型 | ㈱カネカ
○ | ○ | 施設限定品 | × | インターベンション | PTCA | TASUKI | TS-8-200 | 4540778173033 | 17184024 | 32000 | 32000 | 本 | 1本/箱 | 1 | 1 | 冠血管向けバルーン拡張式血管形成術用カテーテル | カネカPTCAカテーテル CO-R8 | 承認 | 22500BZX00347A02 | Ⅳ | 高度管理医療機器 | 心臓手術用カテーテル 経皮的冠動脈形成術用カテーテル 一般型 | ㈱カネカ
○ | ○ | 施設限定品 | × | インターベンション | PTCA | TASUKI | TS-8-225 | 4540778173040 | 17184024 | 32000 | 32000 | 本 | 1本/箱 | 1 | 1 | 冠血管向けバルーン拡張式血管形成術用カテーテル | カネカPTCAカテーテル CO-R8 | 承認 | 22500BZX00347A02 | Ⅳ | 高度管理医療機器 | 心臓手術用カテーテル 経皮的冠動脈形成術用カテーテル 一般型 | ㈱カネカ
○ | ○ |  | × | インターベンション | PTCA | TASUKI | TS-8-250 | 4540778171183 | 17184024 | 32000 | 32000 | 本 | 1本/箱 | 1 | 1 | 冠血管向けバルーン拡張式血管形成術用カテーテル | カネカPTCAカテーテル CO-R8 | 承認 | 22500BZX00347A02 | Ⅳ | 高度管理医療機器 | 心臓手術用カテーテル 経皮的冠動脈形成術用カテーテル 一般型 | ㈱カネカ
○ | ○ |  | × | インターベンション | PTCA | TASUKI | TS-8-275 | 4540778173057 | 17184024 | 32000 | 32000 | 本 | 1本/箱 | 1 | 1 | 冠血管向けバルーン拡張式血管形成術用カテーテル | カネカPTCAカテーテル CO-R8 | 承認 | 22500BZX00347A02 | Ⅳ | 高度管理医療機器 | 心臓手術用カテーテル 経皮的冠動脈形成術用カテーテル 一般型 | ㈱カネカ
○ | ○ |  | × | インターベンション | PTCA | TASUKI | TS-8-300 | 4540778171190 | 17184024 | 32000 | 32000 | 本 | 1本/箱 | 1 | 1 | 冠血管向けバルーン拡張式血管形成術用カテーテル | カネカPTCAカテーテル CO-R8 | 承認 | 22500BZX00347A02 | Ⅳ | 高度管理医療機器 | 心臓手術用カテーテル 経皮的冠動脈形成術用カテーテル 一般型 | ㈱カネカ
○ | ○ |  | × | インターベンション | PTCA | TASUKI | TS-8-325 | 4540778173064 | 17184024 | 32000 | 32000 | 本 | 1本/箱 | 1 | 1 | 冠血管向けバルーン拡張式血管形成術用カテーテル | カネカPTCAカテーテル CO-R8 | 承認 | 22500BZX00347A02 | Ⅳ | 高度管理医療機器 | 心臓手術用カテーテル 経皮的冠動脈形成術用カテーテル 一般型 | ㈱カネカ
○ | ○ |  | × | インターベンション | PTCA | TASUKI | TS-8-350 | 4540778173071 | 17184024 | 32000 | 32000 | 本 | 1本/箱 | 1 | 1 | 冠血管向けバルーン拡張式血管形成術用カテーテル | カネカPTCAカテーテル CO-R8 | 承認 | 22500BZX00347A02 | Ⅳ | 高度管理医療機器 | 心臓手術用カテーテル 経皮的冠動脈形成術用カテーテル 一般型 | ㈱カネカ
○ | ○ |  | × | インターベンション | PTCA | TASUKI | TS-8-375 | 4540778173088 | 17184024 | 32000 | 32000 | 本 | 1本/箱 | 1 | 1 | 冠血管向けバルーン拡張式血管形成術用カテーテル | カネカPTCAカテーテル CO-R8 | 承認 | 22500BZX00347A02 | Ⅳ | 高度管理医療機器 | 心臓手術用カテーテル 経皮的冠動脈形成術用カテーテル 一般型 | ㈱カネカ
○ | ○ |  | × | インターベンション | PTCA | TASUKI | TS-8-400 | 4540778173095 | 17184024 | 32000 | 32000 | 本 | 1本/箱 | 1 | 1 | 冠血管向けバルーン拡張式血管形成術用カテーテル | カネカPTCAカテーテル CO-R8 | 承認 | 22500BZX00347A02 | Ⅳ | 高度管理医療機器 | 心臓手術用カテーテル 経皮的冠動脈形成術用カテーテル 一般型 | ㈱カネカ
○ | ○ | 施設限定品 | × | インターベンション | PTCA | TASUKI | TS-8-425 | 4540778173101 | 17184024 | 32000 | 32000 | 本 | 1本/箱 | 1 | 1 | 冠血管向けバルーン拡張式血管形成術用カテーテル | カネカPTCAカテーテル CO-R8 | 承認 | 22500BZX00347A02 | Ⅳ | 高度管理医療機器 | 心臓手術用カテーテル 経皮的冠動脈形成術用カテーテル 一般型 | ㈱カネカ
○ | ○ | 施設限定品 | × | インターベンション | PTCA | TASUKI | TS-8-450 | 4540778173118 | 17184024 | 32000 | 32000 | 本 | 1本/箱 | 1 | 1 | 冠血管向けバルーン拡張式血管形成術用カテーテル | カネカPTCAカテーテル CO-R8 | 承認 | 22500BZX00347A02 | Ⅳ | 高度管理医療機器 | 心臓手術用カテーテル 経皮的冠動脈形成術用カテーテル 一般型 | ㈱カネカ
○ | ○ |  | × | インターベンション | PTCA | ZINRAI | ZN-10-150 | 4540778174283 | 17184024 | 32000 | 32000 | 本 | 1本/箱 | 1 | 1 | 冠血管向けバルーン拡張式血管形成術用カテーテル | カネカPTCAカテーテル 迅雷-ZINRAI- | 承認 | 30200BZX00044000 | Ⅳ | 高度管理医療機器 | 心臓手術用カテーテル 経皮的冠動脈形成術用カテーテル 一般型 | ㈱カネカ
○ | ○ |  | × | インターベンション | PTCA | ZINRAI | ZN-10-200 | 4540778174306 | 17184024 | 32000 | 32000 | 本 | 1本/箱 | 1 | 1 | 冠血管向けバルーン拡張式血管形成術用カテーテル | カネカPTCAカテーテル 迅雷-ZINRAI- | 承認 | 30200BZX00044000 | Ⅳ | 高度管理医療機器 | 心臓手術用カテーテル 経皮的冠動脈形成術用カテーテル 一般型 | ㈱カネカ
○ | ○ |  | × | インターベンション | PTCA | ZINRAI | ZN-10-225 | 4540778174313 | 17184024 | 32000 | 32000 | 本 | 1本/箱 | 1 | 1 | 冠血管向けバルーン拡張式血管形成術用カテーテル | カネカPTCAカテーテル 迅雷-ZINRAI- | 承認 | 30200BZX00044000 | Ⅳ | 高度管理医療機器 | 心臓手術用カテーテル 経皮的冠動脈形成術用カテーテル 一般型 | ㈱カネカ
○ | ○ |  | × | インターベンション | PTCA | ZINRAI | ZN-10-250 | 4540778174320 | 17184024 | 32000 | 32000 | 本 | 1本/箱 | 1 | 1 | 冠血管向けバルーン拡張式血管形成術用カテーテル | カネカPTCAカテーテル 迅雷-ZINRAI- | 承認 | 30200BZX00044000 | Ⅳ | 高度管理医療機器 | 心臓手術用カテーテル 経皮的冠動脈形成術用カテーテル 一般型 | ㈱カネカ
○ | ○ |  | × | インターベンション | PTCA | ZINRAI | ZN-10-275 | 4540778174337 | 17184024 | 32000 | 32000 | 本 | 1本/箱 | 1 | 1 | 冠血管向けバルーン拡張式血管形成術用カテーテル | カネカPTCAカテーテル 迅雷-ZINRAI- | 承認 | 30200BZX00044000 | Ⅳ | 高度管理医療機器 | 心臓手術用カテーテル 経皮的冠動脈形成術用カテーテル 一般型 | ㈱カネカ
○ | ○ |  | × | インターベンション | PTCA | ZINRAI | ZN-10-300 | 4540778174344 | 17184024 | 32000 | 32000 | 本 | 1本/箱 | 1 | 1 | 冠血管向けバルーン拡張式血管形成術用カテーテル | カネカPTCAカテーテル 迅雷-ZINRAI- | 承認 | 30200BZX00044000 | Ⅳ | 高度管理医療機器 | 心臓手術用カテーテル 経皮的冠動脈形成術用カテーテル 一般型 | ㈱カネカ
○ | ○ |  | × | インターベンション | PTCA | ZINRAI | ZN-10-350 | 4540778174368 | 17184024 | 32000 | 32000 | 本 | 1本/箱 | 1 | 1 | 冠血管向けバルーン拡張式血管形成術用カテーテル | カネカPTCAカテーテル 迅雷-ZINRAI- | 承認 | 30200BZX00044000 | Ⅳ | 高度管理医療機器 | 心臓手術用カテーテル 経皮的冠動脈形成術用カテーテル 一般型 | ㈱カネカ
○ | ○ |  | × | インターベンション | PTCA | ZINRAI | ZN-15-150 | 4540778174504 | 17184024 | 32000 | 32000 | 本 | 1本/箱 | 1 | 1 | 冠血管向けバルーン拡張式血管形成術用カテーテル | カネカPTCAカテーテル 迅雷-ZINRAI- | 承認 | 30200BZX00044000 | Ⅳ | 高度管理医療機器 | 心臓手術用カテーテル 経皮的冠動脈形成術用カテーテル 一般型 | ㈱カネカ
○ | ○ |  | × | インターベンション | PTCA | ZINRAI | ZN-15-200 | 4540778174528 | 17184024 | 32000 | 32000 | 本 | 1本/箱 | 1 | 1 | 冠血管向けバルーン拡張式血管形成術用カテーテル | カネカPTCAカテーテル 迅雷-ZINRAI- | 承認 | 30200BZX00044000 | Ⅳ | 高度管理医療機器 | 心臓手術用カテーテル 経皮的冠動脈形成術用カテーテル 一般型 | ㈱カネカ
○ | ○ |  | × | インターベンション | PTCA | ZINRAI | ZN-15-225 | 4540778174535 | 17184024 | 32000 | 32000 | 本 | 1本/箱 | 1 | 1 | 冠血管向けバルーン拡張式血管形成術用カテーテル | カネカPTCAカテーテル 迅雷-ZINRAI- | 承認 | 30200BZX00044000 | Ⅳ | 高度管理医療機器 | 心臓手術用カテーテル 経皮的冠動脈形成術用カテーテル 一般型 | ㈱カネカ
○ | ○ |  | × | インターベンション | PTCA | ZINRAI | ZN-15-250 | 4540778174542 | 17184024 | 32000 | 32000 | 本 | 1本/箱 | 1 | 1 | 冠血管向けバルーン拡張式血管形成術用カテーテル | カネカPTCAカテーテル 迅雷-ZINRAI- | 承認 | 30200BZX00044000 | Ⅳ | 高度管理医療機器 | 心臓手術用カテーテル 経皮的冠動脈形成術用カテーテル 一般型 | ㈱カネカ
○ | ○ |  | × | インターベンション | PTCA | ZINRAI | ZN-15-275 | 4540778174559 | 17184024 | 32000 | 32000 | 本 | 1本/箱 | 1 | 1 | 冠血管向けバルーン拡張式血管形成術用カテーテル | カネカPTCAカテーテル 迅雷-ZINRAI- | 承認 | 30200BZX00044000 | Ⅳ | 高度管理医療機器 | 心臓手術用カテーテル 経皮的冠動脈形成術用カテーテル 一般型 | ㈱カネカ
○ | ○ |  | × | インターベンション | PTCA | ZINRAI | ZN-15-300 | 4540778174566 | 17184024 | 32000 | 32000 | 本 | 1本/箱 | 1 | 1 | 冠血管向けバルーン拡張式血管形成術用カテーテル | カネカPTCAカテーテル 迅雷-ZINRAI- | 承認 | 30200BZX00044000 | Ⅳ | 高度管理医療機器 | 心臓手術用カテーテル 経皮的冠動脈形成術用カテーテル 一般型 | ㈱カネカ
○ | ○ |  | × | インターベンション | PTCA | ZINRAI | ZN-15-350 | 4540778174580 | 17184024 | 32000 | 32000 | 本 | 1本/箱 | 1 | 1 | 冠血管向けバルーン拡張式血管形成術用カテーテル | カネカPTCAカテーテル 迅雷-ZINRAI- | 承認 | 30200BZX00044000 | Ⅳ | 高度管理医療機器 | 心臓手術用カテーテル 経皮的冠動脈形成術用カテーテル 一般型 | ㈱カネカ
○ | ○ |  | × | インターベンション | PTCA | ZINRAI | ZN-20-200 | 4540778174634 | 17184024 | 32000 | 32000 | 本 | 1本/箱 | 1 | 1 | 冠血管向けバルーン拡張式血管形成術用カテーテル | カネカPTCAカテーテル 迅雷-ZINRAI- | 承認 | 30200BZX00044000 | Ⅳ | 高度管理医療機器 | 心臓手術用カテーテル 経皮的冠動脈形成術用カテーテル 一般型 | ㈱カネカ
○ | ○ |  | × | インターベンション | PTCA | ZINRAI | ZN-20-250 | 4540778174658 | 17184024 | 32000 | 32000 | 本 | 1本/箱 | 1 | 1 | 冠血管向けバルーン拡張式血管形成術用カテーテル | カネカPTCAカテーテル 迅雷-ZINRAI- | 承認 | 30200BZX00044000 | Ⅳ | 高度管理医療機器 | 心臓手術用カテーテル 経皮的冠動脈形成術用カテーテル 一般型 | ㈱カネカ
○ | ○ |  | × | インターベンション | PTCA | ZINRAI | ZN-20-300 | 4540778174672 | 17184024 | 32000 | 32000 | 本 | 1本/箱 | 1 | 1 | 冠血管向けバルーン拡張式血管形成術用カテーテル | カネカPTCAカテーテル 迅雷-ZINRAI- | 承認 | 30200BZX00044000 | Ⅳ | 高度管理医療機器 | 心臓手術用カテーテル 経皮的冠動脈形成術用カテーテル 一般型 | ㈱カネカ
○ | ○ |  | × | インターベンション | PTCA | ZINRAI | ZN-30-200 | 4540778174740 | 17184024 | 32000 | 32000 | 本 | 1本/箱 | 1 | 1 | 冠血管向けバルーン拡張式血管形成術用カテーテル | カネカPTCAカテーテル 迅雷-ZINRAI- | 承認 | 30200BZX00044000 | Ⅳ | 高度管理医療機器 | 心臓手術用カテーテル 経皮的冠動脈形成術用カテーテル 一般型 | ㈱カネカ
○ | ○ |  | × | インターベンション | PTCA | ZINRAI | ZN-30-250 | 4540778174764 | 17184024 | 32000 | 32000 | 本 | 1本/箱 | 1 | 1 | 冠血管向けバルーン拡張式血管形成術用カテーテル | カネカPTCAカテーテル 迅雷-ZINRAI- | 承認 | 30200BZX00044000 | Ⅳ | 高度管理医療機器 | 心臓手術用カテーテル 経皮的冠動脈形成術用カテーテル 一般型 | ㈱カネカ
○ | ○ |  | × | インターベンション | PTCA | ZINRAI | ZN-30-300 | 4540778174788 | 17184024 | 32000 | 32000 | 本 | 1本/箱 | 1 | 1 | 冠血管向けバルーン拡張式血管形成術用カテーテル | カネカPTCAカテーテル 迅雷-ZINRAI- | 承認 | 30200BZX00044000 | Ⅳ | 高度管理医療機器 | 心臓手術用カテーテル 経皮的冠動脈形成術用カテーテル 一般型 | ㈱カネカ
○ | ○ |  | × | インターベンション | PTCA | ZINRAI | ZN-30-350 | 4540778174801 | 17184024 | 32000 | 32000 | 本 | 1本/箱 | 1 | 1 | 冠血管向けバルーン拡張式血管形成術用カテーテル | カネカPTCAカテーテル 迅雷-ZINRAI- | 承認 | 30200BZX00044000 | Ⅳ | 高度管理医療機器 | 心臓手術用カテーテル 経皮的冠動脈形成術用カテーテル 一般型 | ㈱カネカ
○ | ○ |  | × | インターベンション | PTCA | ZINRAI | ZN-4-075 | 4540778173835 | 17184024 | 32000 | 32000 | 本 | 1本/箱 | 1 | 1 | 冠血管向けバルーン拡張式血管形成術用カテーテル | カネカPTCAカテーテル 迅雷-ZINRAI- | 承認 | 30200BZX00044000 | Ⅳ | 高度管理医療機器 | 心臓手術用カテーテル 経皮的冠動脈形成術用カテーテル 一般型 | ㈱カネカ
○ | ○ |  | × | インターベンション | PTCA | ZINRAI | ZN-4-150 | 4540778173866 | 17184024 | 32000 | 32000 | 本 | 1本/箱 | 1 | 1 | 冠血管向けバルーン拡張式血管形成術用カテーテル | カネカPTCAカテーテル 迅雷-ZINRAI- | 承認 | 30200BZX00044000 | Ⅳ | 高度管理医療機器 | 心臓手術用カテーテル 経皮的冠動脈形成術用カテーテル 一般型 | ㈱カネカ
○ | ○ |  | × | インターベンション | PTCA | ZINRAI | ZN-4-200 | 4540778173880 | 17184024 | 32000 | 32000 | 本 | 1本/箱 | 1 | 1 | 冠血管向けバルーン拡張式血管形成術用カテーテル | カネカPTCAカテーテル 迅雷-ZINRAI- | 承認 | 30200BZX00044000 | Ⅳ | 高度管理医療機器 | 心臓手術用カテーテル 経皮的冠動脈形成術用カテーテル 一般型 | ㈱カネカ
○ | ○ |  | × | インターベンション | PTCA | ZINRAI | ZN-4-250 | 4540778173903 | 17184024 | 32000 | 32000 | 本 | 1本/箱 | 1 | 1 | 冠血管向けバルーン拡張式血管形成術用カテーテル | カネカPTCAカテーテル 迅雷-ZINRAI- | 承認 | 30200BZX00044000 | Ⅳ | 高度管理医療機器 | 心臓手術用カテーテル 経皮的冠動脈形成術用カテーテル 一般型 | ㈱カネカ
○ | ○ |  | × | インターベンション | PTCA | ZINRAI | ZN-4-300 | 4540778173927 | 17184024 | 32000 | 32000 | 本 | 1本/箱 | 1 | 1 | 冠血管向けバルーン拡張式血管形成術用カテーテル | カネカPTCAカテーテル 迅雷-ZINRAI- | 承認 | 30200BZX00044000 | Ⅳ | 高度管理医療機器 | 心臓手術用カテーテル 経皮的冠動脈形成術用カテーテル 一般型 | ㈱カネカ
○ | ○ |  | × | インターベンション | PTCA | ZINRAI | ZN-4-350 | 4540778173941 | 17184024 | 32000 | 32000 | 本 | 1本/箱 | 1 | 1 | 冠血管向けバルーン拡張式血管形成術用カテーテル | カネカPTCAカテーテル 迅雷-ZINRAI- | 承認 | 30200BZX00044000 | Ⅳ | 高度管理医療機器 | 心臓手術用カテーテル 経皮的冠動脈形成術用カテーテル 一般型 | ㈱カネカ
○ | ○ |  | × | インターベンション | PTCA | ZINRAI | ZN-6-100 | 4540778173989 | 17184024 | 32000 | 32000 | 本 | 1本/箱 | 1 | 1 | 冠血管向けバルーン拡張式血管形成術用カテーテル | カネカPTCAカテーテル 迅雷-ZINRAI- | 承認 | 30200BZX00044000 | Ⅳ | 高度管理医療機器 | 心臓手術用カテーテル 経皮的冠動脈形成術用カテーテル 一般型 | ㈱カネカ
× | × |  | × | インターベンション | アクセサリー | Demexインデフレーター | DID30S | 4562303315015 | 17541010 | － | 8500 | 本 | 1本/箱 | 1 | 1 | 血管形成バルーン用加圧器 | Demaxインデフレーター | 届出 | 11B2X10025000001 | Ⅰ | 一般医療機器 | － | ㈱アステック
× | × |  | × | インターベンション | アクセサリー | STM インデフ | IDTG2030B | 4595123751176 | 17541010 | － | 100000 | 個 | 10個/箱 | 10 | 1 | 血管形成バルーン用加圧器 | STMインフレーションデバイス | 届出 | 13B1X10245000013 | Ⅰ | 一般医療機器 | － | JTP㈱ | （付属）360°耐圧三方活栓
× | × |  | × | インターベンション | アクセサリー | カネカコネクター 7ミニ | RHV-7M-W01 | 8809330388503 | 36177000 | － | 10000 | 個 | 10個/箱 | 1 | 10 | バルーン拡張式血管形成術向けカテーテル用コネクタ | カネカコネクター | 認証 | 305ADBZX00035000 | Ⅱ | 一般医療機器 | － | HuBioMed
× | × |  | × | インターベンション | アクセサリー | カネカコネクター 9ミニ | RHV-9M-W01 | 8809330388497 | 36177000 | － | 10000 | 個 | 10個/箱 | 1 | 10 | バルーン拡張式血管形成術向けカテーテル用コネクタ | カネカコネクター | 認証 | 305ADBZX00035000 | Ⅱ | 一般医療機器 | － | HuBioMed
× | × |  | ○ | インターベンション | アクセサリー | カネカコネクター エアベント | RHV-AV-N01 | 8809330388527 | 36177000 | － | 20000 | 個 | 10個/箱 | 1 | 10 | バルーン拡張式血管形成術向けカテーテル用コネクタ | カネカコネクター | 認証 | 305ADBZX00035000 | Ⅱ | 一般医療機器 | － | HuBioMed
× | × |  | × | インターベンション | アクセサリー | カネカコネクター トリプル | RHV-TR-W01 | 8809330388510 | 36177000 | － | 15000 | 個 | 10個/箱 | 1 | 10 | バルーン拡張式血管形成術向けカテーテル用コネクタ | カネカコネクター | 認証 | 305ADBZX00035000 | Ⅱ | 一般医療機器 | － | HuBioMed
× | × |  | × | インターベンション | アクセサリー | キュアコネクタセットA | CK-A | 4931325227017 | 36177000 | － | 12000 | ST | 5ST/箱 | 5 | 5 | バルーン拡張式血管形成術向けカテーテル用コネクタ | キュアコネクタ | 認証 | 302AGBZX00064000 | Ⅱ | 管理医療機器 | － | 栃木精工㈱
× | × |  | × | インターベンション | アクセサリー | キュアコネクタセットB | CK-B | 4931325227024 | 36177000 | － | 13000 | ST | 5ST/箱 | 5 | 5 | バルーン拡張式血管形成術向けカテーテル用コネクタ | キュアコネクタ | 認証 | 302AGBZX00064000 | Ⅱ | 管理医療機器 | － | 栃木精工㈱
× | × |  | × | インターベンション | アクセサリー | シーネ | KR-01 | 4540778127074 | － | － | 2500 | 個 | ４個/箱 | 4 | 4 | － | シーネ | － | 医療機器ではありません | 医療機器ではありません | － | － | －
○ | ○ |  | × | インターベンション | エクステンションカテ | HIKYAKU | HK60C | 4540778173309 | 70295000 | 37100 | 37100 | 本 | 1本/箱 | 1 | 1 | 冠動脈貫通用カテーテル | 飛脚-HIKYAKU-ガイドエクステンションカテーテル | 承認 | 23000BZX00380000 | Ⅳ | 高度管理医療機器 | 心臓手術用カテーテル 冠動脈狭窄部貫通用カテーテル | ㈱カネカ
○ | ○ |  | × | インターベンション | オクリュージョン | SHOURYU | SF14-30-050 | 4540778140905 | 32584004 | 121100 | 121100 | 本 | 1本/箱 | 1 | 1 | 中心循環系閉塞術用血管内カテーテル / 心臓・中心循環系用カテーテルガイドワイヤ | カネカオクリュージョンカテーテル NE-N1 | 承認 | 22400BZX00421000 / 22200BZX00671A01 | Ⅳ | 高度管理医療機器 | 血管内手術用カテーテル オクリュージョンカテーテル特殊型 / 血管造影用ガイドワイヤー微細血管用 | ㈱カネカ
○ | ○ |  | × | インターベンション | オクリュージョン | SHOURYU HR | SS14-40-070H | 4540778143982 | 32584004 | 121100 | 121100 | 本 | 1本/箱 | 1 | 1 | 中心循環系閉塞術用血管内カテーテル / 心臓・中心循環系用カテーテルガイドワイヤ | カネカアシストカテーテル NE-N3 | 承認 | 22600BZX00034000 / 22200BZX00671A01 | Ⅳ | 高度管理医療機器 | 血管内手術用カテーテル オクリュージョンカテーテル特殊型 / 血管造影用ガイドワイヤー微細血管用 | ㈱カネカ
○ | ○ |  | × | インターベンション | オクリュージョン | SHOURYU HR | SS14-70-070H | 4540778143999 | 32584004 | 121100 | 121100 | 本 | 1本/箱 | 1 | 1 | 中心循環系閉塞術用血管内カテーテル / 心臓・中心循環系用カテーテルガイドワイヤ | カネカアシストカテーテル NE-N3 | 承認 | 22600BZX00034000 / 22200BZX00671A01 | Ⅳ | 高度管理医療機器 | 血管内手術用カテーテル オクリュージョンカテーテル特殊型 / 血管造影用ガイドワイヤー微細血管用 | ㈱カネカ
○ | ○ | 施設限定品 | × | インターベンション | オクリュージョン | SHOURYU HR 単品 | SS-40-070H | 4540778143517 | 32584004 | 108000 | 108000 | 本 | 1本/箱 | 1 | 1 | 中心循環系閉塞術用血管内カテーテル | カネカアシストカテーテル NE-N3 | 承認 | 22600BZX00034000 | Ⅳ | 高度管理医療機器 | 血管内手術用カテーテル オクリュージョンカテーテル特殊型 | ㈱カネカ
○ | ○ | 施設限定品 | × | インターベンション | オクリュージョン | SHOURYU HR 単品 | SS-70-070H | 4540778143524 | 32584004 | 108000 | 108000 | 本 | 1本/箱 | 1 | 1 | 中心循環系閉塞術用血管内カテーテル | カネカアシストカテーテル NE-N3 | 承認 | 22600BZX00034000 | Ⅳ | 高度管理医療機器 | 血管内手術用カテーテル オクリュージョンカテーテル特殊型 | ㈱カネカ
○ | ○ |  | × | インターベンション | オクリュージョン | SHOURYU SR | SS14-40-100S | 4540778143920 | 32584004 | 121100 | 121100 | 本 | 1本/箱 | 1 | 1 | 中心循環系閉塞術用血管内カテーテル / 心臓・中心循環系用カテーテルガイドワイヤ | カネカアシストカテーテル NE-N3 | 承認 | 22600BZX00034000 / 22200BZX00671A01 | Ⅳ | 高度管理医療機器 | 血管内手術用カテーテル オクリュージョンカテーテル特殊型 / 血管造影用ガイドワイヤー微細血管用 | ㈱カネカ
○ | ○ | 施設限定品 | × | インターベンション | オクリュージョン | SHOURYU SR 単品 | SS-40-100S | 4540778143456 | 32584004 | 108000 | 108000 | 本 | 1本/箱 | 1 | 1 | 中心循環系閉塞術用血管内カテーテル | カネカアシストカテーテル NE-N3 | 承認 | 22600BZX00034000 | Ⅳ | 高度管理医療機器 | 血管内手術用カテーテル オクリュージョンカテーテル特殊型 | ㈱カネカ
○ | ○ |  | × | インターベンション | オクリュージョン | SHOURYU 単品 | SF-30-050 | 4540778141278 | 32584004 | 108000 | 108000 | 本 | 1本/箱 | 1 | 1 | 中心循環系閉塞術用血管内カテーテル | カネカオクリュージョンカテーテル NE-N1 | 承認 | 22400BZX00421000 | Ⅳ | 高度管理医療機器 | 血管内手術用カテーテル オクリュージョンカテーテル特殊型 | ㈱カネカ
○ | ○ | 施設限定品 | × | インターベンション | オクリュージョン | SHOURYU2 HR | SS214-30-050H | 4540778185340 | 32584004 | 121100 | 121100 | 本 | 1本/箱 | 1 | 1 | 中心循環系閉塞術用血管内カテーテル / 心臓・中心循環系用カテーテルガイドワイヤ | カネカアシストカテーテル NE-N3 | 承認 | 22600BZX00034000 / 22200BZX00671A01 | Ⅳ | 高度管理医療機器 | 血管内手術用カテーテル オクリュージョンカテーテル特殊型 / 血管造影用ガイドワイヤー微細血管用 | ㈱カネカ
○ | ○ | 施設限定品 | × | インターベンション | オクリュージョン | SHOURYU2 HR | SS214-40-070H | 4540778185357 | 32584004 | 121100 | 121100 | 本 | 1本/箱 | 1 | 1 | 中心循環系閉塞術用血管内カテーテル / 心臓・中心循環系用カテーテルガイドワイヤ | カネカアシストカテーテル NE-N3 | 承認 | 22600BZX00034000 / 22200BZX00671A01 | Ⅳ | 高度管理医療機器 | 血管内手術用カテーテル オクリュージョンカテーテル特殊型 / 血管造影用ガイドワイヤー微細血管用 | ㈱カネカ
○ | ○ | 施設限定品 | × | インターベンション | オクリュージョン | SHOURYU2 HR | SS214-70-070H | 4540778185371 | 32584004 | 121100 | 121100 | 本 | 1本/箱 | 1 | 1 | 中心循環系閉塞術用血管内カテーテル / 心臓・中心循環系用カテーテルガイドワイヤ | カネカアシストカテーテル NE-N3 | 承認 | 22600BZX00034000 / 22200BZX00671A01 | Ⅳ | 高度管理医療機器 | 血管内手術用カテーテル オクリュージョンカテーテル特殊型 / 血管造影用ガイドワイヤー微細血管用 | ㈱カネカ
○ | ○ | 施設限定品 | × | インターベンション | オクリュージョン | SHOURYU2 HR 単品 | SS2-30-050H | 4540778185272 | 32584004 | 108000 | 108000 | 本 | 1本/箱 | 1 | 1 | 中心循環系閉塞術用血管内カテーテル | カネカアシストカテーテル NE-N3 | 承認 | 22600BZX00034000 | Ⅳ | 高度管理医療機器 | 血管内手術用カテーテル オクリュージョンカテーテル特殊型 | ㈱カネカ
○ | ○ | 施設限定品 | × | インターベンション | オクリュージョン | SHOURYU2 HR 単品 | SS2-40-070H | 4540778185289 | 32584004 | 108000 | 108000 | 本 | 1本/箱 | 1 | 1 | 中心循環系閉塞術用血管内カテーテル | カネカアシストカテーテル NE-N3 | 承認 | 22600BZX00034000 | Ⅳ | 高度管理医療機器 | 血管内手術用カテーテル オクリュージョンカテーテル特殊型 | ㈱カネカ
○ | ○ | 施設限定品 | × | インターベンション | オクリュージョン | SHOURYU2 HR 単品 | SS2-40-110H | 4540778185296 | 32584004 | 108000 | 108000 | 本 | 1本/箱 | 1 | 1 | 中心循環系閉塞術用血管内カテーテル | カネカアシストカテーテル NE-N3 | 承認 | 22600BZX00034000 | Ⅳ | 高度管理医療機器 | 血管内手術用カテーテル オクリュージョンカテーテル特殊型 | ㈱カネカ
○ | ○ | 施設限定品 | × | インターベンション | オクリュージョン | SHOURYU2 HR 単品 | SS2-70-070H | 4540778185302 | 32584004 | 108000 | 108000 | 本 | 1本/箱 | 1 | 1 | 中心循環系閉塞術用血管内カテーテル | カネカアシストカテーテル NE-N3 | 承認 | 22600BZX00034000 | Ⅳ | 高度管理医療機器 | 血管内手術用カテーテル オクリュージョンカテーテル特殊型 | ㈱カネカ
○ | ○ | 施設限定品 | × | インターベンション | オクリュージョン | SHOURYU2 HR 単品 | SS2-70-110H | 4540778185319 | 32584004 | 108000 | 108000 | 本 | 1本/箱 | 1 | 1 | 中心循環系閉塞術用血管内カテーテル | カネカアシストカテーテル NE-N3 | 承認 | 22600BZX00034000 | Ⅳ | 高度管理医療機器 | 血管内手術用カテーテル オクリュージョンカテーテル特殊型 | ㈱カネカ
○ | ○ | 施設限定品 | × | インターベンション | オクリュージョン | SHOURYU2 SR | SS214-40-100S | 4540778185326 | 32584004 | 121100 | 121100 | 本 | 1本/箱 | 1 | 1 | 中心循環系閉塞術用血管内カテーテル / 心臓・中心循環系用カテーテルガイドワイヤ | カネカアシストカテーテル NE-N3 | 承認 | 22600BZX00034000 / 22200BZX00671A01 | Ⅳ | 高度管理医療機器 | 血管内手術用カテーテル オクリュージョンカテーテル特殊型 / 血管造影用ガイドワイヤー微細血管用 | ㈱カネカ
○ | ○ | 施設限定品 | × | インターベンション | オクリュージョン | SHOURYU2 SR 単品 | SS2-40-100S | 4540778185258 | 32584004 | 108000 | 108000 | 本 | 1本/箱 | 1 | 1 | 中心循環系閉塞術用血管内カテーテル | カネカアシストカテーテル NE-N3 | 承認 | 22600BZX00034000 | Ⅳ | 高度管理医療機器 | 血管内手術用カテーテル オクリュージョンカテーテル特殊型 | ㈱カネカ
× | × |  | × | インターベンション | ガイディングカテーテル | ハイフローシース | CU0008 | 4543527168687 | 10598000 | 2760 | 2760 | 本 | 5本/箱 | 5 | 5 | ウルトラハイフローシース | ウルトラハイフローシース | 承認 | 21600BZZ00261000 | Ⅳ | 高度管理医療機器 | 血管造影用シースイントロデューサーセット 蛇行血管用 | メディキット㈱
× | × |  | × | インターベンション | ガイディングカテーテル | ハイフローシース | CU0010 | 4543527168700 | 10598000 | 2760 | 2760 | 本 | 5本/箱 | 5 | 5 | ウルトラハイフローシース | ウルトラハイフローシース | 承認 | 21600BZZ00261000 | Ⅳ | 高度管理医療機器 | 血管造影用シースイントロデューサーセット 蛇行血管用 | メディキット㈱
× | × |  | × | インターベンション | ガイディングカテーテル | ハイフローシース | CU0012 | 4543527168724 | 10598000 | 2760 | 2760 | 本 | 5本/箱 | 5 | 5 | ウルトラハイフローシース | ウルトラハイフローシース | 承認 | 21600BZZ00261000 | Ⅳ | 高度管理医療機器 | 血管造影用シースイントロデューサーセット 蛇行血管用 | メディキット㈱
○ | ○ |  | × | インターベンション | ガイドワイヤー | SHIRUBE | PM18100-A | 4545428036812 | 35094114 | 13100 | 13100 | 本 | 1本/箱 | 1 | 1 | 心臓・中心循環系用カテーテルガイドワイヤ | Ti-Niガイドワイヤー | 承認 | 22800BZX00030000 | Ⅳ | 高度管理医療機器 | 血管造影用ガイドワイヤー微細血管用 | ㈱パイオラックス
○ | ○ |  | × | インターベンション | ガイドワイヤー | SHIRUBE | PM18100-A60 | 4545428037994 | 35094114 | 13100 | 13100 | 本 | 1本/箱 | 1 | 1 | 心臓・中心循環系用カテーテルガイドワイヤ | Ti-Niガイドワイヤー | 承認 | 22800BZX00030000 | Ⅳ | 高度管理医療機器 | 血管造影用ガイドワイヤー微細血管用 | ㈱パイオラックス
○ | ○ |  | × | インターベンション | ガイドワイヤー | SHIRUBE | PM18150-A | 4545428036829 | 35094114 | 13100 | 13100 | 本 | 1本/箱 | 1 | 1 | 心臓・中心循環系用カテーテルガイドワイヤ | Ti-Niガイドワイヤー | 承認 | 22800BZX00030000 | Ⅳ | 高度管理医療機器 | 血管造影用ガイドワイヤー微細血管用 | ㈱パイオラックス
○ | ○ |  | × | インターベンション | ガイドワイヤー | SHIRUBE | PM18150-A60 | 4545428038007 | 35094114 | 13100 | 13100 | 本 | 1本/箱 | 1 | 1 | 心臓・中心循環系用カテーテルガイドワイヤ | Ti-Niガイドワイヤー | 承認 | 22800BZX00030000 | Ⅳ | 高度管理医療機器 | 血管造影用ガイドワイヤー微細血管用 | ㈱パイオラックス
○ | ○ |  | × | インターベンション | ガイドワイヤー | TENROU | K10N02 | 4545985000851 | 35094114 | 13100 | 13100 | 本 | 1本/箱 | 1 | 1 | 心臓・中心循環系用カテーテルガイドワイヤ | マイクロワイヤ PLC | 承認 | 22200BZX00671A01 | Ⅳ | 高度管理医療機器 | 血管造影用ガイドワイヤー微細血管用 | 日本ライフライン㈱
○ | ○ |  | × | インターベンション | ガイドワイヤー | TENROU | K14N02 | 4545985000868 | 35094114 | 13100 | 13100 | 本 | 1本/箱 | 1 | 1 | 心臓・中心循環系用カテーテルガイドワイヤ | マイクロワイヤ PLC | 承認 | 22200BZX00671A01 | Ⅳ | 高度管理医療機器 | 血管造影用ガイドワイヤー微細血管用 | 日本ライフライン㈱
○ | ○ |  | × | インターベンション | ガイドワイヤー | ガイドワイヤーアクセサリー | N1ACSA | 4540778136243 | － | － | 1000 | 本 | 1本/袋 | 1 | 1 | － | マイクロワイヤ PLC | － | 医療機器ではありません | 医療機器ではありません | － | － | － | TENROU用アクセサリー
○ | ○ | 施設限定品 | × | インターベンション | ステント | BioFreedom Ultra | BFC3-2509 | 8888893032368 | 36035004 | 136000 | 136000 | 本 | 1本/箱 | 1 | 1 | 冠動脈ステント | BioFreedom Ultra 薬剤コーテッドステント | 承認 | 30400BZX00081000 | Ⅳ | 高度管理医療機器 | 心臓手術用カテーテル 冠動脈用ステントセット 再狭窄抑制型 | 日本バイオセンサーズ㈱
○ | ○ |  | × | インターベンション | ステント | BioFreedom Ultra | BFC3-2514 | 8888893032375 | 36035004 | 136000 | 136000 | 本 | 1本/箱 | 1 | 1 | 冠動脈ステント | BioFreedom Ultra 薬剤コーテッドステント | 承認 | 30400BZX00081000 | Ⅳ | 高度管理医療機器 | 心臓手術用カテーテル 冠動脈用ステントセット 再狭窄抑制型 | 日本バイオセンサーズ㈱
○ | ○ |  | × | インターベンション | ステント | BioFreedom Ultra | BFC3-2519 | 8888893032382 | 36035004 | 136000 | 136000 | 本 | 1本/箱 | 1 | 1 | 冠動脈ステント | BioFreedom Ultra 薬剤コーテッドステント | 承認 | 30400BZX00081000 | Ⅳ | 高度管理医療機器 | 心臓手術用カテーテル 冠動脈用ステントセット 再狭窄抑制型 | 日本バイオセンサーズ㈱
○ | ○ |  | × | インターベンション | ステント | BioFreedom Ultra | BFC3-2524 | 8888893032399 | 36035004 | 136000 | 136000 | 本 | 1本/箱 | 1 | 1 | 冠動脈ステント | BioFreedom Ultra 薬剤コーテッドステント | 承認 | 30400BZX00081000 | Ⅳ | 高度管理医療機器 | 心臓手術用カテーテル 冠動脈用ステントセット 再狭窄抑制型 | 日本バイオセンサーズ㈱
○ | ○ |  | × | インターベンション | ステント | BioFreedom Ultra | BFC3-2529 | 8888893032405 | 36035004 | 136000 | 136000 | 本 | 1本/箱 | 1 | 1 | 冠動脈ステント | BioFreedom Ultra 薬剤コーテッドステント | 承認 | 30400BZX00081000 | Ⅳ | 高度管理医療機器 | 心臓手術用カテーテル 冠動脈用ステントセット 再狭窄抑制型 | 日本バイオセンサーズ㈱
○ | ○ |  | × | インターベンション | ステント | BioFreedom Ultra | BFC3-2533 | 8888893032412 | 36035004 | 136000 | 136000 | 本 | 1本/箱 | 1 | 1 | 冠動脈ステント | BioFreedom Ultra 薬剤コーテッドステント | 承認 | 30400BZX00081000 | Ⅳ | 高度管理医療機器 | 心臓手術用カテーテル 冠動脈用ステントセット 再狭窄抑制型 | 日本バイオセンサーズ㈱
○ | ○ |  | × | インターベンション | ステント | BioFreedom Ultra | BFC3-2536 | 8888893032429 | 36035004 | 136000 | 136000 | 本 | 1本/箱 | 1 | 1 | 冠動脈ステント | BioFreedom Ultra 薬剤コーテッドステント | 承認 | 30400BZX00081000 | Ⅳ | 高度管理医療機器 | 心臓手術用カテーテル 冠動脈用ステントセット 再狭窄抑制型 | 日本バイオセンサーズ㈱
○ | ○ | 施設限定品 | × | インターベンション | ステント | BioFreedom Ultra | BFC3-3009 | 8888893032504 | 36035004 | 136000 | 136000 | 本 | 1本/箱 | 1 | 1 | 冠動脈ステント | BioFreedom Ultra 薬剤コーテッドステント | 承認 | 30400BZX00081000 | Ⅳ | 高度管理医療機器 | 心臓手術用カテーテル 冠動脈用ステントセット 再狭窄抑制型 | 日本バイオセンサーズ㈱
○ | ○ |  | × | インターベンション | ステント | BioFreedom Ultra | BFC3-3014 | 8888893032511 | 36035004 | 136000 | 136000 | 本 | 1本/箱 | 1 | 1 | 冠動脈ステント | BioFreedom Ultra 薬剤コーテッドステント | 承認 | 30400BZX00081000 | Ⅳ | 高度管理医療機器 | 心臓手術用カテーテル 冠動脈用ステントセット 再狭窄抑制型 | 日本バイオセンサーズ㈱
○ | ○ |  | × | インターベンション | ステント | BioFreedom Ultra | BFC3-3019 | 8888893032528 | 36035004 | 136000 | 136000 | 本 | 1本/箱 | 1 | 1 | 冠動脈ステント | BioFreedom Ultra 薬剤コーテッドステント | 承認 | 30400BZX00081000 | Ⅳ | 高度管理医療機器 | 心臓手術用カテーテル 冠動脈用ステントセット 再狭窄抑制型 | 日本バイオセンサーズ㈱
○ | ○ |  | × | インターベンション | ステント | BioFreedom Ultra | BFC3-3024 | 8888893032535 | 36035004 | 136000 | 136000 | 本 | 1本/箱 | 1 | 1 | 冠動脈ステント | BioFreedom Ultra 薬剤コーテッドステント | 承認 | 30400BZX00081000 | Ⅳ | 高度管理医療機器 | 心臓手術用カテーテル 冠動脈用ステントセット 再狭窄抑制型 | 日本バイオセンサーズ㈱
○ | ○ |  | × | インターベンション | ステント | BioFreedom Ultra | BFC3-3029 | 8888893032542 | 36035004 | 136000 | 136000 | 本 | 1本/箱 | 1 | 1 | 冠動脈ステント | BioFreedom Ultra 薬剤コーテッドステント | 承認 | 30400BZX00081000 | Ⅳ | 高度管理医療機器 | 心臓手術用カテーテル 冠動脈用ステントセット 再狭窄抑制型 | 日本バイオセンサーズ㈱
○ | ○ |  | × | インターベンション | ステント | BioFreedom Ultra | BFC3-3033 | 8888893032559 | 36035004 | 136000 | 136000 | 本 | 1本/箱 | 1 | 1 | 冠動脈ステント | BioFreedom Ultra 薬剤コーテッドステント | 承認 | 30400BZX00081000 | Ⅳ | 高度管理医療機器 | 心臓手術用カテーテル 冠動脈用ステントセット 再狭窄抑制型 | 日本バイオセンサーズ㈱
○ | ○ |  | × | インターベンション | ステント | BioFreedom Ultra | BFC3-3036 | 8888893032566 | 36035004 | 136000 | 136000 | 本 | 1本/箱 | 1 | 1 | 冠動脈ステント | BioFreedom Ultra 薬剤コーテッドステント | 承認 | 30400BZX00081000 | Ⅳ | 高度管理医療機器 | 心臓手術用カテーテル 冠動脈用ステントセット 再狭窄抑制型 | 日本バイオセンサーズ㈱
○ | ○ | 施設限定品 | × | インターベンション | ステント | BioFreedom Ultra | BFC3-3509 | 8888893032573 | 36035004 | 136000 | 136000 | 本 | 1本/箱 | 1 | 1 | 冠動脈ステント | BioFreedom Ultra 薬剤コーテッドステント | 承認 | 30400BZX00081000 | Ⅳ | 高度管理医療機器 | 心臓手術用カテーテル 冠動脈用ステントセット 再狭窄抑制型 | 日本バイオセンサーズ㈱
○ | ○ |  | × | インターベンション | ステント | BioFreedom Ultra | BFC3-3514 | 8888893032580 | 36035004 | 136000 | 136000 | 本 | 1本/箱 | 1 | 1 | 冠動脈ステント | BioFreedom Ultra 薬剤コーテッドステント | 承認 | 30400BZX00081000 | Ⅳ | 高度管理医療機器 | 心臓手術用カテーテル 冠動脈用ステントセット 再狭窄抑制型 | 日本バイオセンサーズ㈱
○ | ○ |  | × | インターベンション | ステント | BioFreedom Ultra | BFC3-3519 | 8888893032597 | 36035004 | 136000 | 136000 | 本 | 1本/箱 | 1 | 1 | 冠動脈ステント | BioFreedom Ultra 薬剤コーテッドステント | 承認 | 30400BZX00081000 | Ⅳ | 高度管理医療機器 | 心臓手術用カテーテル 冠動脈用ステントセット 再狭窄抑制型 | 日本バイオセンサーズ㈱
○ | ○ |  | × | インターベンション | ステント | BioFreedom Ultra | BFC3-3524 | 8888893032603 | 36035004 | 136000 | 136000 | 本 | 1本/箱 | 1 | 1 | 冠動脈ステント | BioFreedom Ultra 薬剤コーテッドステント | 承認 | 30400BZX00081000 | Ⅳ | 高度管理医療機器 | 心臓手術用カテーテル 冠動脈用ステントセット 再狭窄抑制型 | 日本バイオセンサーズ㈱
○ | ○ |  | × | インターベンション | ステント | BioFreedom Ultra | BFC3-3529 | 8888893032610 | 36035004 | 136000 | 136000 | 本 | 1本/箱 | 1 | 1 | 冠動脈ステント | BioFreedom Ultra 薬剤コーテッドステント | 承認 | 30400BZX00081000 | Ⅳ | 高度管理医療機器 | 心臓手術用カテーテル 冠動脈用ステントセット 再狭窄抑制型 | 日本バイオセンサーズ㈱
○ | ○ |  | × | インターベンション | ステント | BioFreedom Ultra | BFC3-3533 | 8888893032627 | 36035004 | 136000 | 136000 | 本 | 1本/箱 | 1 | 1 | 冠動脈ステント | BioFreedom Ultra 薬剤コーテッドステント | 承認 | 30400BZX00081000 | Ⅳ | 高度管理医療機器 | 心臓手術用カテーテル 冠動脈用ステントセット 再狭窄抑制型 | 日本バイオセンサーズ㈱
○ | ○ |  | × | インターベンション | ステント | BioFreedom Ultra | BFC3-3536 | 8888893032634 | 36035004 | 136000 | 136000 | 本 | 1本/箱 | 1 | 1 | 冠動脈ステント | BioFreedom Ultra 薬剤コーテッドステント | 承認 | 30400BZX00081000 | Ⅳ | 高度管理医療機器 | 心臓手術用カテーテル 冠動脈用ステントセット 再狭窄抑制型 | 日本バイオセンサーズ㈱
○ | ○ | 施設限定品 | × | インターベンション | ステント | BioFreedom Ultra | BFC3-4009 | 8888893032641 | 36035004 | 136000 | 136000 | 本 | 1本/箱 | 1 | 1 | 冠動脈ステント | BioFreedom Ultra 薬剤コーテッドステント | 承認 | 30400BZX00081000 | Ⅳ | 高度管理医療機器 | 心臓手術用カテーテル 冠動脈用ステントセット 再狭窄抑制型 | 日本バイオセンサーズ㈱
○ | ○ |  | × | インターベンション | ステント | BioFreedom Ultra | BFC3-4014 | 8888893032658 | 36035004 | 136000 | 136000 | 本 | 1本/箱 | 1 | 1 | 冠動脈ステント | BioFreedom Ultra 薬剤コーテッドステント | 承認 | 30400BZX00081000 | Ⅳ | 高度管理医療機器 | 心臓手術用カテーテル 冠動脈用ステントセット 再狭窄抑制型 | 日本バイオセンサーズ㈱
○ | ○ |  | × | インターベンション | ステント | BioFreedom Ultra | BFC3-4019 | 8888893032665 | 36035004 | 136000 | 136000 | 本 | 1本/箱 | 1 | 1 | 冠動脈ステント | BioFreedom Ultra 薬剤コーテッドステント | 承認 | 30400BZX00081000 | Ⅳ | 高度管理医療機器 | 心臓手術用カテーテル 冠動脈用ステントセット 再狭窄抑制型 | 日本バイオセンサーズ㈱
○ | ○ |  | × | インターベンション | ステント | BioFreedom Ultra | BFC3-4024 | 8888893032672 | 36035004 | 136000 | 136000 | 本 | 1本/箱 | 1 | 1 | 冠動脈ステント | BioFreedom Ultra 薬剤コーテッドステント | 承認 | 30400BZX00081000 | Ⅳ | 高度管理医療機器 | 心臓手術用カテーテル 冠動脈用ステントセット 再狭窄抑制型 | 日本バイオセンサーズ㈱
○ | ○ |  | × | インターベンション | ステント | BioFreedom Ultra | BFC3-4029 | 8888893032689 | 36035004 | 136000 | 136000 | 本 | 1本/箱 | 1 | 1 | 冠動脈ステント | BioFreedom Ultra 薬剤コーテッドステント | 承認 | 30400BZX00081000 | Ⅳ | 高度管理医療機器 | 心臓手術用カテーテル 冠動脈用ステントセット 再狭窄抑制型 | 日本バイオセンサーズ㈱
○ | ○ |  | × | インターベンション | ステント | プリサイス | PC0630RXC | 705032036422 | 45851000 | 160000 | 160000 | 本 | 1本/箱 | 1 | 1 | 頸動脈用ステント | 頸動脈用プリサイス | 承認 | 21900BZX00781000 | Ⅳ | 高度管理医療機器 | 血管内手術用カテーテル 頸動脈用ステントセット 標準型 | コーディスジャパン合同会社
○ | ○ | 施設限定品 | × | インターベンション | ステント | プリサイス | PC0730RXC | 705032036453 | 45851000 | 160000 | 160000 | 本 | 1本/箱 | 1 | 1 | 頸動脈用ステント | 頸動脈用プリサイス | 承認 | 21900BZX00781000 | Ⅳ | 高度管理医療機器 | 血管内手術用カテーテル 頸動脈用ステントセット 標準型 | コーディスジャパン合同会社
○ | ○ |  | × | インターベンション | ステント | プリサイス | PC0740RXC | 705032036460 | 45851000 | 160000 | 160000 | 本 | 1本/箱 | 1 | 1 | 頸動脈用ステント | 頸動脈用プリサイス | 承認 | 21900BZX00781000 | Ⅳ | 高度管理医療機器 | 血管内手術用カテーテル 頸動脈用ステントセット 標準型 | コーディスジャパン合同会社
○ | ○ |  | × | インターベンション | ステント | プリサイス | PC0830RXC | 705032036484 | 45851000 | 160000 | 160000 | 本 | 1本/箱 | 1 | 1 | 頸動脈用ステント | 頸動脈用プリサイス | 承認 | 21900BZX00781000 | Ⅳ | 高度管理医療機器 | 血管内手術用カテーテル 頸動脈用ステントセット 標準型 | コーディスジャパン合同会社
○ | ○ |  | × | インターベンション | ステント | プリサイス | PC0840RXC | 705032036491 | 45851000 | 160000 | 160000 | 本 | 1本/箱 | 1 | 1 | 頸動脈用ステント | 頸動脈用プリサイス | 承認 | 21900BZX00781000 | Ⅳ | 高度管理医療機器 | 血管内手術用カテーテル 頸動脈用ステントセット 標準型 | コーディスジャパン合同会社
○ | ○ | 施設限定品 | × | インターベンション | ステント | プリサイス | PC0930RXC | 705032036514 | 45851000 | 160000 | 160000 | 本 | 1本/箱 | 1 | 1 | 頸動脈用ステント | 頸動脈用プリサイス | 承認 | 21900BZX00781000 | Ⅳ | 高度管理医療機器 | 血管内手術用カテーテル 頸動脈用ステントセット 標準型 | コーディスジャパン合同会社
○ | ○ |  | × | インターベンション | ステント | プリサイス | PC0940RXC | 705032036521 | 45851000 | 160000 | 160000 | 本 | 1本/箱 | 1 | 1 | 頸動脈用ステント | 頸動脈用プリサイス | 承認 | 21900BZX00781000 | Ⅳ | 高度管理医療機器 | 血管内手術用カテーテル 頸動脈用ステントセット 標準型 | コーディスジャパン合同会社
○ | ○ | 施設限定品 | × | インターベンション | ステント | プリサイス | PC1030RXC | 705032036545 | 45851000 | 160000 | 160000 | 本 | 1本/箱 | 1 | 1 | 頸動脈用ステント | 頸動脈用プリサイス | 承認 | 21900BZX00781000 | Ⅳ | 高度管理医療機器 | 血管内手術用カテーテル 頸動脈用ステントセット 標準型 | コーディスジャパン合同会社
○ | ○ |  | × | インターベンション | ステント | プリサイス | PC1040RXC | 705032036552 | 45851000 | 160000 | 160000 | 本 | 1本/箱 | 1 | 1 | 頸動脈用ステント | 頸動脈用プリサイス | 承認 | 21900BZX00781000 | Ⅳ | 高度管理医療機器 | 血管内手術用カテーテル 頸動脈用ステントセット 標準型 | コーディスジャパン合同会社
○ | ○ | 施設限定品 | × | インターベンション | ステントリトリバー | Tigertriever | TRPP9155 | 7290015107327 | 10714004 | 386000 | 386000 | 本 | 1本/箱 | 1 | 1 | 中心循環系塞栓除去用カテーテル | Tigertriever 血栓除去デバイス | 承認 | 30500BZI00034000 | Ⅳ | 高度管理医療機器 | 血管内手術用カテーテル (9) 血栓除去用カテーテル ④ 脳血栓除去用 ウ 自己拡張型 | Japan MDC 合同会社 | 外国製造業者：Rapid Medical Ltd.（イスラエル）
○ | ○ | 施設限定品 | × | インターベンション | ステントリトリバー | Tigertriever | TRPP9166 | 7290015107334 | 10714004 | 386000 | 386000 | 本 | 1本/箱 | 1 | 1 | 中心循環系塞栓除去用カテーテル | Tigertriever 血栓除去デバイス | 承認 | 30500BZI00034000 | Ⅳ | 高度管理医療機器 | 血管内手術用カテーテル (9) 血栓除去用カテーテル ④ 脳血栓除去用 ウ 自己拡張型 | Japan MDC 合同会社 | 外国製造業者：Rapid Medical Ltd.（イスラエル）
○ | ○ |  | × | インターベンション | マイクロカテーテル | MIZUKI (M) | MZ14-135BM | 4540778141162 | 70296004 | 36900 | 36900 | 本 | 1本/箱 | 1 | 1 | 中心循環系マイクロカテーテル | 中心循環系マイクロカテーテル | 承認 | 22500BZX00303000 | Ⅳ | 高度管理医療機器 | マイクロカテ・OSB | ㈱カネカ
○ | ○ |  | × | インターベンション | マイクロカテーテル | MIZUKI (M) | MZ14-135TM | 4540778141186 | 70296004 | 36900 | 36900 | 本 | 1本/箱 | 1 | 1 | 中心循環系マイクロカテーテル | 中心循環系マイクロカテーテル | 承認 | 22500BZX00303000 | Ⅳ | 高度管理医療機器 | マイクロカテ・OSB | ㈱カネカ
○ | ○ | 施設限定品 | × | インターベンション | マイクロカテーテル | MIZUKI (M) | MZ14-150BM | 4540778141179 | 70296004 | 36900 | 36900 | 本 | 1本/箱 | 1 | 1 | 中心循環系マイクロカテーテル | 中心循環系マイクロカテーテル | 承認 | 22500BZX00303000 | Ⅳ | 高度管理医療機器 | マイクロカテ・OSB | ㈱カネカ
○ | ○ |  | × | インターベンション | マイクロカテーテル | MIZUKI (M) | MZ14-150TM | 4540778141193 | 70296004 | 36900 | 36900 | 本 | 1本/箱 | 1 | 1 | 中心循環系マイクロカテーテル | 中心循環系マイクロカテーテル | 承認 | 22500BZX00303000 | Ⅳ | 高度管理医療機器 | マイクロカテ・OSB | ㈱カネカ
○ | ○ |  | × | インターベンション | マイクロカテーテル | 一番槍PAD2 MC | YP14060MC | 4987494313433 | 70296004 | 36900 | 36900 | 本 | 1本/箱 | 1 | 1 | 中心循環系マイクロカテーテル | サポートカテーテルSP | 承認 | 22700BZX00321000 | Ⅳ | 高度管理医療機器 | マイクロカテ・OSB | ㈱ジェイ・エム・エス
○ | ○ |  | × | インターベンション | マイクロカテーテル | 一番槍PAD2 MC | YP14110MC | 4987494313440 | 70296004 | 36900 | 36900 | 本 | 1本/箱 | 1 | 1 | 中心循環系マイクロカテーテル | サポートカテーテルSP | 承認 | 22700BZX00321000 | Ⅳ | 高度管理医療機器 | マイクロカテ・OSB | ㈱ジェイ・エム・エス
○ | ○ |  | × | インターベンション | 下肢動脈狭窄部貫通用 | Wingman | WGM14135JP | 4562316351055 | 46916000 | 179000 | 179000 | 本 | 1本/箱 | 1 | 1 | 血管狭窄部貫通用カテーテル | Wingmanカテーテルシステム | 承認 | 30200BZX00301000 | Ⅳ | 高度管理医療機器 | 血管内手術用カテーテル 下肢動脈狭窄部貫通用カテーテル | センチュリーメディカル㈱ | 外国製造業者：Reflow Medical Inc.（アメリカ合衆国）
× | × | 受注生産品 | × | インターベンション | 下肢動脈狭窄部貫通用 | Wingman | WGM18135JP | 4562316351116 | 46916000 | 179000 | 179000 | 本 | 1本/箱 | 1 | 1 | 血管狭窄部貫通用カテーテル | Wingmanカテーテルシステム | 承認 | 30200BZX00301000 | Ⅳ | 高度管理医療機器 | 血管内手術用カテーテル 下肢動脈狭窄部貫通用カテーテル | センチュリーメディカル㈱ | 外国製造業者：Reflow Medical Inc.（アメリカ合衆国）
× | × | 受注生産品 | × | インターベンション | 下肢動脈狭窄部貫通用 | Wingman | WGM35090JP | 4562316351147 | 46916000 | 179000 | 179000 | 本 | 1本/箱 | 1 | 1 | 血管狭窄部貫通用カテーテル | Wingmanカテーテルシステム | 承認 | 30200BZX00301000 | Ⅳ | 高度管理医療機器 | 血管内手術用カテーテル 下肢動脈狭窄部貫通用カテーテル | センチュリーメディカル㈱ | 外国製造業者：Reflow Medical Inc.（アメリカ合衆国）
× | × | 受注生産品 | × | インターベンション | 下肢動脈狭窄部貫通用 | Wingman | WMC14090JP | 4562316351079 | 46916000 | 179000 | 179000 | 本 | 1本/箱 | 1 | 1 | 血管狭窄部貫通用カテーテル | Wingmanカテーテルシステム | 承認 | 30200BZX00301000 | Ⅳ | 高度管理医療機器 | 血管内手術用カテーテル 下肢動脈狭窄部貫通用カテーテル | センチュリーメディカル㈱ | 外国製造業者：Reflow Medical Inc.（アメリカ合衆国）
○ | ○ |  | × | インターベンション | 下肢動脈狭窄部貫通用 | Wingman | WMC14135JP | 4562316351086 | 46916000 | 179000 | 179000 | 本 | 1本/箱 | 1 | 1 | 血管狭窄部貫通用カテーテル | Wingmanカテーテルシステム | 承認 | 30200BZX00301000 | Ⅳ | 高度管理医療機器 | 血管内手術用カテーテル 下肢動脈狭窄部貫通用カテーテル | センチュリーメディカル㈱ | 外国製造業者：Reflow Medical Inc.（アメリカ合衆国）
○ | ○ |  | × | インターベンション | 狭窄部貫通用 | Crusade PAD | CP1414140 | 4540778145979 | 46916000 | 43200 | 43200 | 本 | 1本/箱 | 1 | 1 | 血管狭窄部貫通用カテーテル | カテーテル貫通カテーテルPE-RW1 | 承認 | 22600BZX00301000 | Ⅳ | 高度管理医療機器 | 血管内手術用カテーテル 狭窄部貫通用カテーテル | ㈱カネカ
○ | ○ |  | × | インターベンション | 狭窄部貫通用 | 一番槍PAD2 | YP14060 | 4987494265244 | 70296004 | 43200 | 43200 | 本 | 1本/箱 | 1 | 1 | 中心循環系マイクロカテーテル | サポートカテーテルSP | 承認 | 22700BZX00321000 | Ⅳ | 高度管理医療機器 | 血管内手術用カテーテル 狭窄部貫通用カテーテル | ㈱ジェイ・エム・エス
○ | ○ |  | × | インターベンション | 狭窄部貫通用 | 一番槍PAD2 | YP14110 | 4987494265268 | 70296004 | 43200 | 43200 | 本 | 1本/箱 | 1 | 1 | 中心循環系マイクロカテーテル | サポートカテーテルSP | 承認 | 22700BZX00321000 | Ⅳ | 高度管理医療機器 | 血管内手術用カテーテル 狭窄部貫通用カテーテル | ㈱ジェイ・エム・エス
○ | ○ |  | × | インターベンション | 狭窄部貫通用 | 一番槍PAD2 | YP14135 | 4987494276325 | 70296004 | 43200 | 43200 | 本 | 1本/箱 | 1 | 1 | 中心循環系マイクロカテーテル | サポートカテーテルSP | 承認 | 22700BZX00321000 | Ⅳ | 高度管理医療機器 | 血管内手術用カテーテル 狭窄部貫通用カテーテル | ㈱ジェイ・エム・エス
○ | ○ |  | × | インターベンション | 血栓吸引 | Thrombuster Pro GR | TP-GR6PE | 4540778173361 | 10714004 | 34000 | 34000 | 本 | 1本/箱 | 1 | 1 | 中心循環系塞栓除去用カテーテル | カネカ血栓吸引カテーテル CP-R3 | 承認 | 23000BZX00233000 | Ⅳ | 高度管理医療機器 | 血栓除去カテ・経皮 | ㈱カネカ
○ | ○ |  | × | インターベンション | 血栓吸引 | Thrombuster Pro GR | TP-GR7PE | 4540778173378 | 10714004 | 34000 | 34000 | 本 | 1本/箱 | 1 | 1 | 中心循環系塞栓除去用カテーテル | カネカ血栓吸引カテーテル CP-R3 | 承認 | 23000BZX00233000 | Ⅳ | 高度管理医療機器 | 血栓除去カテ・経皮 | ㈱カネカ
○ | ○ |  | × | インターベンション | 血栓吸引 | Thrombuster Pro SL | TP-SL6CA | 4540778173385 | 10714004 | 34000 | 34000 | 本 | 1本/箱 | 1 | 1 | 中心循環系塞栓除去用カテーテル | カネカ血栓吸引カテーテル CP-R3 | 承認 | 23000BZX00233000 | Ⅳ | 高度管理医療機器 | 血栓除去カテ・経皮 | ㈱カネカ
○ | ○ |  | × | インターベンション | 血栓吸引 | Thrombuster Pro SL | TP-SL6PE | 4540778173347 | 10714004 | 34000 | 34000 | 本 | 1本/箱 | 1 | 1 | 中心循環系塞栓除去用カテーテル | カネカ血栓吸引カテーテル CP-R3 | 承認 | 23000BZX00233000 | Ⅳ | 高度管理医療機器 | 血栓除去カテ・経皮 | ㈱カネカ
○ | ○ |  | × | インターベンション | 血栓吸引 | Thrombuster Pro SL | TP-SL7CA | 4540778173392 | 10714004 | 34000 | 34000 | 本 | 1本/箱 | 1 | 1 | 中心循環系塞栓除去用カテーテル | カネカ血栓吸引カテーテル CP-R3 | 承認 | 23000BZX00233000 | Ⅳ | 高度管理医療機器 | 血栓除去カテ・経皮 | ㈱カネカ
○ | ○ |  | × | インターベンション | 血栓吸引 | Thrombuster Pro SL | TP-SL7PE | 4540778173354 | 10714004 | 34000 | 34000 | 本 | 1本/箱 | 1 | 1 | 中心循環系塞栓除去用カテーテル | カネカ血栓吸引カテーテル CP-R3 | 承認 | 23000BZX00233000 | Ⅳ | 高度管理医療機器 | 血栓除去カテ・経皮 | ㈱カネカ
○ | ○ |  | × | インターベンション | 血栓吸引 | ThrombusterⅡ | T2O6NCNN | 4540778117068 | 10714004 | 34000 | 34000 | 本 | 1本/箱 | 1 | 1 | 中心循環系塞栓除去用カテーテル | スロンバスターⅡ | 承認 | 21500BZZ00379000 | Ⅳ | 高度管理医療機器 | 血栓除去カテ・経皮 | ㈱カネカ
○ | ○ |  | × | インターベンション | 血栓吸引 | ThrombusterⅡ | T2R6SA4W | 4540778116993 | 10714004 | 34000 | 34000 | 本 | 1本/箱 | 1 | 1 | 中心循環系塞栓除去用カテーテル | スロンバスターⅡ | 承認 | 21500BZZ00379000 | Ⅳ | 高度管理医療機器 | 血栓除去カテ・経皮 | ㈱カネカ
○ | ○ |  | × | インターベンション | 血栓吸引 | ThrombusterⅡ | T2R7SA4W | 4540778117006 | 10714004 | 34000 | 34000 | 本 | 1本/箱 | 1 | 1 | 中心循環系塞栓除去用カテーテル | スロンバスターⅡ | 承認 | 21500BZZ00379000 | Ⅳ | 高度管理医療機器 | 血栓除去カテ・経皮 | ㈱カネカ
○ | ○ |  | × | インターベンション | 血栓吸引 | ThrombusterⅡ | T2R8SA4W | 4540778117013 | 10714004 | 34000 | 34000 | 本 | 1本/箱 | 1 | 1 | 中心循環系塞栓除去用カテーテル | スロンバスターⅡ | 承認 | 21500BZZ00379000 | Ⅳ | 高度管理医療機器 | 血栓除去カテ・経皮 | ㈱カネカ
× | × |  | × | インターベンション | 血栓吸引 | スロン3アクセサリー | T3ACSA | 4540778134706 | 10714004 | － | 5000 | 個 | 1個/箱 | 1 | 1 | 中心循環系塞栓除去用カテーテル | スロンバスターⅢ | 承認 | 21600BZZ00228000 | Ⅳ | 高度管理医療機器 | － | ㈱カネカ
× | × |  | × | インターベンション | 交換用カテーテル | KUSABI | KS-107LB | 4540778166257 | 17846124 | 18400 | 19400 | 本 | 1本/箱 | 1 | 1 | 冠動脈カテーテル交換用カテーテル | カネカエクスチェンジデバイスCO-N1 | 承認 | 22400BZX00362000 | Ⅳ | 高度管理医療機器 | 血管内手術用カテーテル交換用カテーテル | ㈱カネカ | 短期貸出ご希望の場合は弊社営業担当者にご確認ください。
× | × |  | × | インターベンション | 交換用カテーテル | KUSABI | KS-117 | 4540778145283 | 17846124 | 18400 | 19400 | 本 | 1本/箱 | 1 | 1 | 冠動脈カテーテル交換用カテーテル | カネカエクスチェンジデバイスCO-N1 | 承認 | 22400BZX00362000 | Ⅳ | 高度管理医療機器 | 血管内手術用カテーテル交換用カテーテル | ㈱カネカ | 短期貸出ご希望の場合は弊社営業担当者にご確認ください。
○ | ○ |  | × | インターベンション | 止血デバイス | エクソシール 6Fr | EX600 | 0705032058851 | 35895100 | 28400 | 28400 | 本 | 1本/箱 | 1 | 1 | 吸収性局所止血材 | エクソシール | 承認 | 22400BZX00050000 | Ⅳ | 高度管理医療機器 | 経皮的血管形成術用穿刺部止血材料 | コーディスジャパン合同会社 | GTINコード:10705032058858
○ | ○ |  | × | インターベンション | 止血デバイス | エクソシール 7Fr | EX700 | 0705032058899 | 35895100 | 28400 | 28400 | 本 | 1本/箱 | 1 | 1 | 吸収性局所止血材 | エクソシール | 承認 | 22400BZX00050000 | Ⅳ | 高度管理医療機器 | 経皮的血管形成術用穿刺部止血材料 | コーディスジャパン合同会社 | GTINコード:10705032058896
× | × |  | × | インターベンション | 止血デバイス | ヘリックスバンド | T6 | 4580614320016 | 70617000 | － | 2800 | 個 | 10個/1箱 | 10 | 10 | － | ヘリックスバンド | 届出 | 40B3X10017000001 | Ⅰ | 一般医療機器 | － | ㈱イノーバ
× | × |  | × | インターベンション | 止血剤 | アルジメルト | AM5050 | 4966987112005 | 34654000 | － | 3300 | 枚 | 10枚/箱(1箱) | 10 | 10 | 手術用被覆・保護材 | アルジメルト | 届出 | 12B1X10009000010 | Ⅰ | － | － | 光洋産業㈱
○ | ○ |  | × | インターベンション | 手術用手台 | ラディ丸 指固定バンド | RP-Y | 4523375001558 | － | － | 12000 | 式 | 20本/1袋（1式） | 20 | 1 | － | ラディ丸 | － | 医療機器ではありません | 医療機器ではありません | － | － | ㈱丸井商事
○ | ○ |  | × | インターベンション | 手術用手台 | ラディ丸 手技台Ｌ | RP-SL | 4523375001589 | － | － | 18000 | 個 | 1個/箱 | 1 | 1 | － | ラディ丸 | － | 医療機器ではありません | 医療機器ではありません | － | － | ㈱丸井商事
○ | ○ |  | × | インターベンション | 手術用手台 | ラディ丸 手技台Ｓ | RP-SS | 4523375001572 | － | － | 14500 | 個 | 1個/箱 | 1 | 1 | － | ラディ丸 | － | 医療機器ではありません | 医療機器ではありません | － | － | ㈱丸井商事
○ | ○ |  | × | インターベンション | 手術用手台 | ラディ丸 手首用クッション | RP-T | 4523375001541 | － | － | 7200 | 個 | 1個/箱 | 1 | 1 | － | ラディ丸 | － | 医療機器ではありません | 医療機器ではありません | － | － | ㈱丸井商事
× | × |  | × | インターベンション | 手術用手台 | ラディ丸 薄型 | RS-LOW | 4523375001787 | － | － | 115000 | ST | 1ST | 1 | 1 | 四肢画像診断・放射線治療用患者体位固定具 | ラディ丸 | 届出 | 22B3X10013000001 | Ⅰ | 一般医療機器 | － | ㈱丸井商事
○ | ○ |  | × | インターベンション | 手術用手台 | ラディ丸 肘用クッション | RP-H | 4523375001534 | － | － | 4800 | 個 | 1個/箱 | 1 | 1 | － | ラディ丸 | － | 医療機器ではありません | 医療機器ではありません | － | － | ㈱丸井商事
× | × |  | × | インターベンション | 手術用手台 | ラディ丸 防水シート | RP-B | 4523375001565 | － | － | 16000 | 個 | 100枚入り/1個 | 100 | 100 | － | ラディ丸 | － | 医療機器ではありません | 医療機器ではありません | － | － | ㈱丸井商事
○ | ○ |  | × | インターベンション | 手術用手台 | ラディ丸 本体セット | RS | 4523375001527 | 40900000 | － | 115000 | ST | 1ST/箱 (1箱) | 1 | 1 | 四肢画像診断・放射線治療用患者体位固定具 | ラディ丸 | 届出 | 22B3X10013000001 | Ⅰ | 一般医療機器 | － | ㈱丸井商事
○ | ○ |  | × | インターベンション | 穿通カテーテル | Crusade Type R | CR1414140SD | 4540778172067 | 70295000 | 37100 | 37100 | 本 | 1本/箱 | 1 | 1 | 冠動脈貫通用カテーテル | 冠動脈貫通用カテーテル | 承認 | 22600BZX00162000 | Ⅳ | 高度管理医療機器 | 心臓手術用カテーテル 冠動脈狭窄部貫通用カテーテル | ㈱カネカ
○ | ○ |  | × | インターベンション | 穿通カテーテル | Crusade Type R Limited | CR1414140HD | 4540778172074 | 70295000 | 37100 | 37100 | 本 | 1本/箱 | 1 | 1 | 冠動脈貫通用カテーテル | 冠動脈貫通用カテーテル | 承認 | 22600BZX00162000 | Ⅳ | 高度管理医療機器 | 心臓手術用カテーテル 冠動脈狭窄部貫通用カテーテル | ㈱カネカ
○ | ○ |  | × | インターベンション | 穿通カテーテル | クルセード | KMF0114A | 4540778119727 | 70295000 | 37100 | 37100 | 本 | 1本/箱 | 1 | 1 | 冠動脈貫通用カテーテル | クルセード | 承認 | 21600BZZ00615000 | Ⅳ | 高度管理医療機器 | 心臓手術用カテーテル 冠動脈狭窄部貫通用カテーテル | ㈱カネカ
× | × |  | × | 血液浄化 | マシン | 血液浄化装置・血漿浄化装置 | MA03 | 4987671040374 | 70544000 | － | 5500000 | 台 | 1台 | 1 | 1 | 多用途血液処理用装置 | 血液浄化装置 KANEKA MA-03 | 承認 | 21500BZZ00262000 | Ⅲ | 高度管理医療機器 | － | 日機装㈱ | 特定保守管理医療機器
× | × |  | × | 血液浄化 | 回路 | リクセル用血液回路 | FK-S | 4987494238682 | 34999102 | － | リクセルに付属 | 組 | ６本/箱(１２本/２箱) | 6 | 12 | 透析用血液回路セット | JMS人工腎臓用血液回路ST | 認証 | 21800BZZ10097000 | Ⅱ | 管理医療機器 | － | ㈱ジェイ・エム・エス
× | × |  | × | 血液浄化 | 回路 等 | 血漿交換療法用回路 | NK-M3R(D) | 4987671100207 | 70558000 | － | 9250 | 組 | １組/箱 | 1 | 1 | 多用途血液処理用血液回路 | 血漿交換療法用回路 | 認証 | 226AABZX00126A01 | Ⅱ | 管理医療機器 | 血漿交換用血漿分離器に含めて請求 | 日機装㈱
× | × |  | × | 血液浄化 | 回路 等 | 賦活液 | RF | 4987494053063 | － | － | 550 | 本 | 1本 | 1 | 1 | － | － | － | 医療機器ではありません | 医療機器ではありません | － | － | ㈱ジェイ・エム・エス
× | × |  | × | 血液浄化 | 吸着型血液浄化器 | リクセル Ｓ－１５ | S-15 | 4993478010052 | 34422000 | 21700 | 21700 | 本 | ６本/箱(１２本/２箱) | 6 | 12 | 吸着型血液浄化器 | リクセル | 承認 | 20600BZZ00329000 | Ⅲ | 高度管理医療機器 | 人工腎臓用特定保険医療材料（回路含）、吸着型血液浄化器(β2-ミクログロブリン) | ㈱カネカ
× | × | *V列備考参照ください | × | 血液浄化 | 吸着型血液浄化器 | リクセル Ｓ－１５ | S-15(FK-S)VAN | 4993478020327 | 34422000 | 21700 | 21700 | 本 | ６本/箱(１２本/２箱) | 6 | 12 | 吸着型血液浄化器 | リクセル | 承認 | 20600BZZ00329000 | Ⅲ | 高度管理医療機器 | 人工腎臓用特定保険医療材料（回路含）、吸着型血液浄化器(β2-ミクログロブリン) | ㈱カネカ | VAN(EDI)専用コード
× | × |  | × | 血液浄化 | 吸着型血液浄化器 | リクセル Ｓ－２５ | S-25 | 4993478010069 | 34422000 | 21700 | 21700 | 本 | ６本/箱(１２本/２箱) | 6 | 12 | 吸着型血液浄化器 | リクセル | 承認 | 20600BZZ00329000 | Ⅲ | 高度管理医療機器 | 人工腎臓用特定保険医療材料（回路含）、吸着型血液浄化器(β2-ミクログロブリン) | ㈱カネカ
× | × | *V列備考参照ください | × | 血液浄化 | 吸着型血液浄化器 | リクセル Ｓ－２５ | S-25(FK-S)VAN | 4993478020334 | 34422000 | 21700 | 21700 | 本 | ６本/箱(１２本/２箱) | 6 | 12 | 吸着型血液浄化器 | リクセル | 承認 | 20600BZZ00329000 | Ⅲ | 高度管理医療機器 | 人工腎臓用特定保険医療材料（回路含）、吸着型血液浄化器(β2-ミクログロブリン) | ㈱カネカ | VAN(EDI)専用コード
× | × |  | × | 血液浄化 | 吸着型血液浄化器 | リクセル Ｓ－３５ | S-35 | 4993478010045 | 34422000 | 21700 | 21700 | 本 | ６本/箱(１２本/２箱) | 6 | 12 | 吸着型血液浄化器 | リクセル | 承認 | 20600BZZ00329000 | Ⅲ | 高度管理医療機器 | 人工腎臓用特定保険医療材料（回路含）、吸着型血液浄化器(β2-ミクログロブリン) | ㈱カネカ
× | × | *V列備考参照ください | × | 血液浄化 | 吸着型血液浄化器 | リクセル Ｓ－３５ | S-35(FK-S)VAN | 4993478020341 | 34422000 | 21700 | 21700 | 本 | ６本/箱(１２本/２箱) | 6 | 12 | 吸着型血液浄化器 | リクセル | 承認 | 20600BZZ00329000 | Ⅲ | 高度管理医療機器 | 人工腎臓用特定保険医療材料（回路含）、吸着型血液浄化器(β2-ミクログロブリン) | ㈱カネカ | VAN(EDI)専用コード
× | × |  | × | 血液浄化 | 吸着型血液浄化器（ASK） | レオカーナ | AS-25 | 4993478010113 | 34422000 | 91600 | 91600 | 本 | 1本/箱 | 1 | 1 | 吸着型血液浄化器 | レオカーナ | 承認 | 30200BZX00250000 | Ⅲ | 高度管理医療機器 | 吸着式血液浄化用浄化器（閉塞性動脈硬化症用） | ㈱カネカ
× | × |  | × | 血液浄化 | 吸着型血漿成分吸着器 | セレソーブ | SLE | 4993478010038 | 70532000 | 83600 | 83600 | 組 | １組/箱 | 1 | 1 | 吸着型血漿浄化器 | セレソーブ | 承認 | 20300BZZ00485000 | Ⅲ | 高度管理医療機器 | 血漿交換療法用特定保険医療材料、血漿交換用ディスポーザブル選択的血漿成分吸着器 | ㈱カネカ
× | × |  | × | 血液浄化 | 吸着型血漿成分吸着器 | リポソーバー LA-15 | LA-15 | 4993478010021 | 70532000 | 83600 | 83600 | 組 | １組/箱 | 1 | 1 | 吸着型血漿浄化器 | リポソーバー LA-15 | 承認 | 16200BZZ01995000 | Ⅲ | 高度管理医療機器 | 血漿交換療法用特定保険医療材料、血漿交換用ディスポーザブル選択的血漿成分吸着器 | ㈱カネカ
× | × |  | × | 血液浄化 | 吸着型血漿成分吸着器 | リポソーバー LA-40 | LA-40S | 4993478010076 | 70532000 | 83600 | 83600 | 本 | 1本 | 1 | 1 | 吸着型血漿浄化器 | リポソーバー | 承認 | 16100BZZ00108000 | Ⅲ | 高度管理医療機器 | 血漿交換療法用特定保険医療材料、血漿交換用ディスポーザブル選択的血漿成分吸着器 | ㈱カネカ
× | × |  | × | 血液浄化 | 膜型血漿分離器 | サルフラックスＦＰ | FP-02D | 4537693900936 | 70530000 | 30200 | 26200 | 本 | 1本 | 1 | 1 | 膜型血漿分離器 | サルフラックスFP | 承認 | 16300BZZ00991A01 | Ⅲ | 高度管理医療機器 | 血漿交換用血漿分離器 | 旭化成メディカル㈱
× | × |  | × | 血液浄化 | 膜型血漿分離器 | サルフラックスＦＰ | FP-05D | 4537693900943 | 70530000 | 30200 | 26200 | 本 | 1本 | 1 | 1 | 膜型血漿分離器 | サルフラックスFP | 承認 | 16300BZZ00991A01 | Ⅲ | 高度管理医療機器 | 血漿交換用血漿分離器 | 旭化成メディカル㈱
× | × |  | × | 血液浄化 | 膜型血漿分離器 | サルフラックスＦＰ | FP-08D | 4537693900950 | 70530000 | 30200 | 26200 | 本 | 1本 | 1 | 1 | 膜型血漿分離器 | サルフラックスFP | 承認 | 16300BZZ00991A01 | Ⅲ | 高度管理医療機器 | 血漿交換用血漿分離器 | 旭化成メディカル㈱
× | × |  | × | 検査機器 | 測定装置 | PAD4000用 AC電源コード | SPP-AC | 4993478020174 | 16903000 | － | 3000 | 式 | 1式 | 1 | 1 | レーザ血流計 | 皮膚灌流圧(SPP）測定装置 PAD4000 | 承認 | 21700BZY00414000 | Ⅱ | 管理医療機器 | － | ㈱カネカ
× | × |  | × | 検査機器 | 測定装置 | PAD4000用 カフライナー(小型) | SPP-CL2 | 4993478020143 | 16903000 | － | 2800 | 式 | 20枚入/1箱（1式） | 20 | 1 | レーザ血流計 | 皮膚灌流圧(SPP）測定装置 PAD4000 | 承認 | 22500BZX00516000 | Ⅱ | 管理医療機器 | － | ㈱カネカ
× | × |  | × | 検査機器 | 測定装置 | PAD4000用 カフライナー(中型) | SPP-CL3 | 4993478020150 | 16903000 | － | 4200 | 式 | 20枚入/1箱（1式） | 20 | 1 | レーザ血流計 | 皮膚灌流圧(SPP）測定装置 PAD4000 | 承認 | 22500BZX00516000 | Ⅱ | 管理医療機器 | － | ㈱カネカ
× | × |  | × | 検査機器 | 測定装置 | PAD4000用 カフライナー(微小) | SPP-CL1 | 4993478020136 | 16903000 | － | 2500 | 式 | 20枚入/1箱（1式） | 20 | 1 | レーザ血流計 | 皮膚灌流圧(SPP）測定装置 PAD4000 | 承認 | 22500BZX00516000 | Ⅱ | 管理医療機器 | － | ㈱カネカ
× | × |  | × | 検査機器 | 測定装置 | PAD4000用 キャリーケース | SPP-CC | 4993478020129 | － | － | 85000 | 式 | 1式 | 1 | 1 | － | 皮膚灌流圧(SPP）測定装置 PAD4000 | － | 医療機器ではありません | 医療機器ではありません | － | － | －
× | × |  | × | 検査機器 | 測定装置 | PAD4000用 クリーニングキット | SPP-CK | 4993478020105 | － | － | 8000 | 式 | 1式 | 1 | 1 | － | 皮膚灌流圧(SPP）測定装置 PAD4000 | － | 医療機器ではありません | 医療機器ではありません | － | － | －
× | × |  | × | 検査機器 | 測定装置 | PAD4000用 スマートガイド | SPP-SG | 4993478020167 | 16903000 | － | 14000 | 式 | 50枚/1箱(1式) | 50 | 1 | レーザ血流計 | 皮膚灌流圧(SPP）測定装置 PAD4000 | 承認 | 22500BZX00516000 | Ⅱ | 管理医療機器 | － | ㈱カネカ
× | × |  | × | 検査機器 | 測定装置 | PAD4000用 バッテリ－ | SPP-BT | 4993478020112 | 16903000 | － | 36000 | 式 | 2個/箱（1式） | 2 | 2 | レーザ血流計 | 皮膚灌流圧(SPP）測定装置 PAD4000 | 承認 | 21700BZY00414000 | Ⅱ | 管理医療機器 | － | ㈱カネカ
× | × |  | × | 検査機器 | 測定装置 | PAD4000用 レーザケーブル／エアホース | SPP-L | 4993478020068 | 16903000 | － | 180000 | 式 | 1式 | 1 | 1 | レーザ血流計 | 皮膚灌流圧(SPP）測定装置 PAD4000 | 承認 | 22500BZX00516000 | Ⅱ | 管理医療機器 | － | ㈱カネカ
× | × |  | × | 検査機器 | 測定装置 | PAD4000用 圧力カフ（小型）H | SPP-C2-H | 4993478020433 | － | － | 9000 | 式 | 1式 | 1 | 1 | － | 皮膚灌流圧(SPP）測定装置 PAD4000 | － | 医療機器ではありません | 医療機器ではありません | － | － | －
× | × |  | × | 検査機器 | 測定装置 | PAD4000用 圧力カフ(中型) | SPP-C3 | 4993478020099 | 16903000 | － | 10000 | 式 | 1式 | 1 | 1 | レーザ血流計 | 皮膚灌流圧(SPP）測定装置 PAD4000 | 承認 | 22500BZX00516000 | Ⅱ | 管理医療機器 | － | ㈱カネカ
× | × |  | × | 検査機器 | 測定装置 | PAD4000用 圧力カフ(微小) | SPP-C1 | 4993478020075 | 16903000 | － | 8000 | 式 | 1式 | 1 | 1 | レーザ血流計 | 皮膚灌流圧(SPP）測定装置 PAD4000 | 承認 | 22500BZX00516000 | Ⅱ | 管理医療機器 | － | ㈱カネカ
× | × |  | × | 検査機器 | 測定装置 | SPP-K1用 ACアダプタ | SPP-K1-AA | 4993478020501 | － | － | 14000 | 式 | 1個 | 1 | 1 | レーザ血流計 | カネカ皮膚灌流圧測定装置 SPP-K1 | 承認 | 30400BZX00245000 | Ⅱ | 管理医療機器 | － | ㈱カネカ
× | × |  | × | 検査機器 | 測定装置 | SPP-K1用 AC電源コード | SPP-K1-AC | 4993478020518 | － | － | 5000 | 式 | 1本 | 1 | 1 | レーザ血流計 | カネカ皮膚灌流圧測定装置 SPP-K1 | 承認 | 30400BZX00245000 | Ⅱ | 管理医療機器 | － | ㈱カネカ
× | × |  | × | 検査機器 | 測定装置 | SPP-K1用 エアホース（青） | SPP-K1-AH-B | 4993478020594 | － | － | 5200 | 式 | 1本 | 1 | 1 | レーザ血流計 | カネカ皮膚灌流圧測定装置 SPP-K1 | 承認 | 30400BZX00245000 | Ⅱ | 管理医療機器 | － | ㈱カネカ
× | × |  | × | 検査機器 | 測定装置 | SPP-K1用 エアホース（赤） | SPP-K1-AH-R | 4993478020600 | － | － | 5200 | 式 | 1本 | 1 | 1 | レーザ血流計 | カネカ皮膚灌流圧測定装置 SPP-K1 | 承認 | 30400BZX00245000 | Ⅱ | 管理医療機器 | － | ㈱カネカ
× | × |  | × | 検査機器 | 測定装置 | SPP-K1用 タブレット | SPP-K1-TL | 4993478020549 | － | － | 125000 | 式 | 1個 | 1 | 1 | レーザ血流計 | カネカ皮膚灌流圧測定装置 SPP-K1 | 承認 | 30400BZX00245000 | Ⅱ | 管理医療機器 | － | ㈱カネカ
× | × |  | × | 検査機器 | 測定装置 | SPP-K1用 タブレットカバー | SPP-K1-TC | 4993478020556 | － | － | 4000 | 式 | 1個 | 1 | 1 | レーザ血流計 | カネカ皮膚灌流圧測定装置 SPP-K1 | 承認 | 30400BZX00245000 | Ⅱ | 管理医療機器 | － | ㈱カネカ
× | × |  | × | 検査機器 | 測定装置 | SPP-K1用 レーザプローブ（青） | SPP-K1-L-B | 4993478020570 | － | － | 250000 | 式 | 1本 | 1 | 1 | レーザ血流計 | カネカ皮膚灌流圧測定装置 SPP-K1 | 承認 | 30400BZX00245000 | Ⅱ | 管理医療機器 | － | ㈱カネカ
× | × |  | × | 検査機器 | 測定装置 | SPP-K1用 レーザプローブ（赤） | SPP-K1-L-R | 4993478020587 | － | － | 250000 | 式 | 1本 | 1 | 1 | レーザ血流計 | カネカ皮膚灌流圧測定装置 SPP-K1 | 承認 | 30400BZX00245000 | Ⅱ | 管理医療機器 | － | ㈱カネカ
× | × |  | × | 検査機器 | 測定装置 | SPP-K1用 ロールスタンド | SPP-K1-RS | 4993478020563 | － | － | 125000 | 式 | 1台 | 1 | 1 | レーザ血流計 | カネカ皮膚灌流圧測定装置 SPP-K1 | 承認 | 30400BZX00245000 | Ⅱ | 管理医療機器 | － | ㈱カネカ
× | × |  | × | 検査機器 | 測定装置 | SPP-K1用 圧力カフ（小型） | SPP-K1-C2 | 4993478020488 | － | － | 6000 | 式 | 1個 | 2 | 1 | レーザ血流計 | カネカ皮膚灌流圧測定装置 SPP-K1 | 承認 | 30400BZX00245000 | Ⅱ | 管理医療機器 | － | ㈱カネカ
× | × |  | × | 検査機器 | 測定装置 | SPP-K1用 圧力カフ（中型） | SPP-K1-C3 | 4993478020495 | － | － | 7000 | 式 | 1個 | 2 | 1 | レーザ血流計 | カネカ皮膚灌流圧測定装置 SPP-K1 | 承認 | 30400BZX00245000 | Ⅱ | 管理医療機器 | － | ㈱カネカ
× | × |  | × | 検査機器 | 測定装置 | SPP-K1用 圧力カフ（微小） | SPP-K1-C1 | 4993478020471 | － | － | 5000 | 式 | 1個 | 2 | 1 | レーザ血流計 | カネカ皮膚灌流圧測定装置 SPP-K1 | 承認 | 30400BZX00245000 | Ⅱ | 管理医療機器 | － | ㈱カネカ
× | × |  | × | 検査機器 | 測定装置 | ＳＰＰ測定 | PAD4000 | 4993478020051 | 16903000 | － | 2400000 | 式 | 1式 | 1 | 1 | レーザ血流計 | 皮膚灌流圧(SPP）測定装置 PAD4000 | 承認 | 22500BZX00516000 | Ⅱ | 管理医療機器 | － | ㈱カネカ | 特定保守管理医療機器
× | × |  | × | 検査機器 | 測定装置 | カネカ皮膚灌流圧測定装置 SPP-K1 | SPP-K1 | 4993478020457 | 16903000 | － | 3600000 | 式 | 1式 | 1 | 1 | レーザ血流計 | カネカ皮膚灌流圧測定装置 SPP‐K1 | 承認 | 30400BZX00245000 | Ⅱ | 管理医療機器 | － | ㈱カネカ | 特定保守管理医療機器
× | × | 受注生産品 | × | シラスコン | シャント | CEAシャントチューブ | 460-3N | 4540778115224 | 17797000 | － | 50000 | 本 | 10本/箱 (1箱) | 10 | 10 | 頸動脈用シャント | CEAシャントチューブ | 承認 | 21300BZZ00512000 | Ⅱ | 管理医療機器 | － | ㈱カネカ
× | × | 受注生産品 | × | シラスコン | シャント | CEAシャントチューブ | 460-4N | 4540778115231 | 17797000 | － | 50000 | 本 | 10本/箱 (1箱) | 10 | 10 | 頸動脈用シャント | CEAシャントチューブ | 承認 | 21300BZZ00512000 | Ⅱ | 管理医療機器 | － | ㈱カネカ
× | × | 受注生産品 | × | シラスコン | シャント | CEAシャントチューブ | 460-5N | 4540778115248 | 17797000 | － | 50000 | 本 | 10本/箱 (1箱) | 10 | 10 | 頸動脈用シャント | CEAシャントチューブ | 承認 | 21300BZZ00512000 | Ⅱ | 管理医療機器 | － | ㈱カネカ
× | × |  | × | シラスコン | シャント | DLカテーテル | 710-2N | 4540778115347 | 10704000 | 30030 | 30030 | 本 | 1本/箱 (1箱) | 1 | 1 | 脳脊髄用カテーテル | シラスコンⓇD.L.カテーテル | 承認 | 15300BZZ00107000 | Ⅳ | 高度管理医療機器 | 脳シャント・近位カテⅠ＋コネクタⅠ | ㈱カネカ
× | × |  | × | シラスコン | シャント | DLカテーテル | 711-2N | 4540778115330 | 10704000 | 22400 | 22400 | 本 | １本/箱(2本/2箱） | 1 | 2 | 脳脊髄用カテーテル | シラスコンⓇD.L.カテーテル | 承認 | 15300BZZ00107000 | Ⅳ | 高度管理医療機器 | 脳シャント・近位カテⅠ | ㈱カネカ
× | × |  | × | シラスコン | シャント | Ｌ－Ｐシャント | 700-1N | 4540778105300 | 16244000 | 89260 | 89260 | ST | 1ST/箱 (1箱) | 1 | 1 | 水頭症治療用シャント | シラスコンⓇL-PシャントK型 | 承認 | 15100BZZ00770000 | Ⅳ | 高度管理医療機器 | 脳シャント・近位カテⅠ＋リザーバー＋遠位カテⅠ＋コネクタⅠ（２ヶ） | ㈱カネカ
× | × |  | × | シラスコン | シャント | Ｌ－Ｐシャント | 700-3N | 4540778105324 | 16244000 | 89260 | 89260 | ST | 1ST/箱 (1箱) | 1 | 1 | 水頭症治療用シャント | シラスコンⓇL-PシャントK型 | 承認 | 15100BZZ00770000 | Ⅳ | 高度管理医療機器 | 脳シャント・近位カテⅠ＋リザーバー＋遠位カテⅠ＋コネクタⅠ（２ヶ） | ㈱カネカ
× | × |  | × | シラスコン | シャント | Ｌ－Ｐシャント | 704-1N | 4540778105355 | 16244000 | 53400 | 53400 | ST | 1ST/箱 (1箱) | 1 | 1 | 水頭症治療用シャント | シラスコン®L-PシャントK型（ワンピース） | 承認 | 16100BZZ01893000 | Ⅳ | 高度管理医療機器 | 脳シャント・ワンピース | ㈱カネカ
× | × |  | × | シラスコン | シャント | Ｌ－Ｐシャント | 705-1N | 4540778105379 | 16244000 | 53400 | 53400 | ST | 1ST/箱 (1箱) | 1 | 1 | 水頭症治療用シャント | シラスコン®L-PシャントK型（ワンピース） | 承認 | 16100BZZ01893000 | Ⅳ | 高度管理医療機器 | 脳シャント・ワンピース | ㈱カネカ
× | × |  | × | シラスコン | シャント | コネクター | 405-1N | 4540778115255 | 16244000 | 7630 | 7630 | 本 | ２本/箱 (1箱） | 2 | 2 | 水頭症治療用シャント | シラスコン®L-PシャントK型 | 承認 | 15100BZZ00770000 | Ⅳ | 高度管理医療機器 | 脳シャント・コネクタⅠ | ㈱カネカ
× | × |  | × | シラスコン | シャント | コネクター | 405N | 4540778105775 | 16244000 | 7630 | 7630 | 本 | ２本/箱 (1箱） | 2 | 2 | 水頭症治療用シャント | シラスコン®L-PシャントK型 | 承認 | 15100BZZ00770000 | Ⅳ | 高度管理医療機器 | 脳シャント・コネクタⅠ | ㈱カネカ
× | × |  | × | シラスコン | シャント | 腰椎カテーテル | 701-1N | 4540778105744 | 10704000 | 30030 | 30030 | 個 | ２個/箱 (1箱） | 2 | 2 | 脳脊髄用カテーテル | シラスコン®腰椎カテーテル | 承認 | 16100BZZ01894000 | Ⅳ | 高度管理医療機器 | 脳シャント・近位カテⅠ＋コネクタⅠ | ㈱カネカ
× | × |  | × | シラスコン | シャント | 腰椎穿刺針 | 702-1N | 4540778105782 | 16244000 | － | 6500 | 本 | ２本/箱 (1箱） | 2 | 2 | 水頭症治療用シャント | シラスコンⓇL-PシャントK型 | 承認 | 15100BZZ00770000 | Ⅳ | 高度管理医療機器 | － | ㈱カネカ
× | × |  | × | シラスコン | 医療用チューブ | 規格品 | 100-00N | 4540778111790 | 14191102 | － | 228 | M | 10m/袋(100m/10袋) | 10 | 100 | 排液用チューブ | シラスコンⓇ医療用チューブ | 承認 | 14800BZZ00423000 | Ⅱ | 管理医療機器 | － | ㈱カネカ
× | × |  | × | シラスコン | 医療用チューブ | 規格品 | 100-0N | 4540778111806 | 14191102 | － | 228 | M | 10m/袋(100m/10袋) | 10 | 100 | 排液用チューブ | シラスコンⓇ医療用チューブ | 承認 | 14800BZZ00423000 | Ⅱ | 管理医療機器 | － | ㈱カネカ
× | × |  | × | シラスコン | 医療用チューブ | 規格品 | 100-10R | 4540778111912 | 14191102 | － | 1320 | M | 10m/袋(50m/5袋) | 10 | 50 | 排液用チューブ | シラスコンⓇ＜ラジオペーク＞医療用チューブ | 承認 | 15500BZZ01360000 | Ⅱ | 管理医療機器 | － | ㈱カネカ
× | × |  | × | シラスコン | 医療用チューブ | 規格品 | 100-1N | 4540778111813 | 14191102 | － | 228 | M | 10m/袋(100m/10袋) | 10 | 100 | 排液用チューブ | シラスコンⓇ医療用チューブ | 承認 | 14800BZZ00423000 | Ⅱ | 管理医療機器 | － | ㈱カネカ
× | × |  | × | シラスコン | 医療用チューブ | 規格品 | 100-2N | 4540778111820 | 14191102 | － | 252 | M | 10m/袋(100m/10袋) | 10 | 100 | 排液用チューブ | シラスコンⓇ医療用チューブ | 承認 | 14800BZZ00423000 | Ⅱ | 管理医療機器 | － | ㈱カネカ
× | × |  | × | シラスコン | 医療用チューブ | 規格品 | 100-3R | 4540778111844 | 14191102 | － | 252 | M | 10m/袋(100m/10袋) | 10 | 100 | 排液用チューブ | シラスコンⓇ＜ラジオペーク＞医療用チューブ | 承認 | 15500BZZ01360000 | Ⅱ | 管理医療機器 | － | ㈱カネカ
× | × |  | × | シラスコン | 医療用チューブ | 規格品 | 100-4R | 4540778111851 | 14191102 | － | 264 | M | 10m/袋(100m/10袋) | 10 | 100 | 排液用チューブ | シラスコンⓇ＜ラジオペーク＞医療用チューブ | 承認 | 15500BZZ01360000 | Ⅱ | 管理医療機器 | － | ㈱カネカ
× | × |  | × | シラスコン | 医療用チューブ | 規格品 | 100-5R | 4540778111868 | 14191102 | － | 324 | M | 10m/袋(50m/5袋) | 10 | 50 | 排液用チューブ | シラスコンⓇ＜ラジオペーク＞医療用チューブ | 承認 | 15500BZZ01360000 | Ⅱ | 管理医療機器 | － | ㈱カネカ
× | × |  | × | シラスコン | 医療用チューブ | 規格品 | 100-6R | 4540778111875 | 14191102 | － | 396 | M | 10m/袋(50m/5袋) | 10 | 50 | 排液用チューブ | シラスコンⓇ＜ラジオペーク＞医療用チューブ | 承認 | 15500BZZ01360000 | Ⅱ | 管理医療機器 | － | ㈱カネカ
× | × |  | × | シラスコン | 医療用チューブ | 規格品 | 100-7R | 4540778111882 | 14191102 | － | 588 | M | 10m/袋(50m/5袋) | 10 | 50 | 排液用チューブ | シラスコンⓇ＜ラジオペーク＞医療用チューブ | 承認 | 15500BZZ01360000 | Ⅱ | 管理医療機器 | － | ㈱カネカ
× | × |  | × | シラスコン | 医療用チューブ | 規格品 | 100-8R | 4540778111899 | 14191102 | － | 792 | M | 10m/袋(50m/5袋) | 10 | 50 | 排液用チューブ | シラスコンⓇ＜ラジオペーク＞医療用チューブ | 承認 | 15500BZZ01360000 | Ⅱ | 管理医療機器 | － | ㈱カネカ
× | × |  | × | シラスコン | 医療用チューブ | 規格品 | 100-9R | 4540778111905 | 14191102 | － | 1056 | M | 10m/袋(50m/5袋) | 10 | 50 | 排液用チューブ | シラスコンⓇ＜ラジオペーク＞医療用チューブ | 承認 | 15500BZZ01360000 | Ⅱ | 管理医療機器 | － | ㈱カネカ
× | × |  | × | シラスコン | 外科ドレナージ | カーディオソラシックドレーン | 530-10N | 4540778109001 | 11308102 | 1700 | 1700 | 本 | ５本/箱(10本/2箱） | 5 | 10 | 胸部排液用チューブ | シラスコン®カーディオソラシックドレーン | 承認 | 16000BZZ00740000 | Ⅱ | 管理医療機器 | 吸引留置カテ・胸腔用Ⅰ | ㈱カネカ
× | × |  | × | シラスコン | 外科ドレナージ | カーディオソラシックドレーン | 530-8N | 4540778108998 | 11308102 | 1700 | 1700 | 本 | ５本/箱(10本/2箱） | 5 | 10 | 胸部排液用チューブ | シラスコン®カーディオソラシックドレーン | 承認 | 16000BZZ00740000 | Ⅱ | 管理医療機器 | 吸引留置カテ・胸腔用Ⅰ | ㈱カネカ
× | × |  | × | シラスコン | 外科ドレナージ | カーディオソラシックドレーン | 540-10N | 4540778109032 | 11308102 | 1700 | 1700 | 本 | ５本/箱(10本/2箱） | 5 | 10 | 胸部排液用チューブ | シラスコン®カーディオソラシックドレーン | 承認 | 16000BZZ00740000 | Ⅱ | 管理医療機器 | 吸引留置カテ・胸腔用Ⅰ | ㈱カネカ
× | × |  | × | シラスコン | 外科ドレナージ | カーディオソラシックドレーン | 540-8N | 4540778109025 | 11308102 | 1700 | 1700 | 本 | ５本/箱(10本/2箱） | 5 | 10 | 胸部排液用チューブ | シラスコン®カーディオソラシックドレーン | 承認 | 16000BZZ00740000 | Ⅱ | 管理医療機器 | 吸引留置カテ・胸腔用Ⅰ | ㈱カネカ
× | × |  | × | シラスコン | 外科ドレナージ | デュープルソフト（接続タイプ） | 522-10N | 4540778108851 | 70306000 | 897 | 897 | 本 | 10本/箱 (1箱) | 10 | 10 | 滅菌済み体内留置排液用チューブ及びカテーテル | デュープルソフト接続タイプ | 認証 | 21100BZZ00615000 | Ⅱ | 管理医療機器 | 吸引留置カテ・フィルム・チューブⅡ | ㈱カネカ
× | × |  | × | シラスコン | 外科ドレナージ | デュープルソフト（接続タイプ） | 522-6N | 4540778108837 | 70306000 | 897 | 897 | 本 | 10本/箱 (1箱) | 10 | 10 | 滅菌済み体内留置排液用チューブ及びカテーテル | デュープルソフト接続タイプ | 認証 | 21100BZZ00615000 | Ⅱ | 管理医療機器 | 吸引留置カテ・フィルム・チューブⅡ | ㈱カネカ
× | × |  | × | シラスコン | 外科ドレナージ | デュープルソフト（接続タイプ） | 522-8N | 4540778108844 | 70306000 | 897 | 897 | 本 | 10本/箱 (1箱) | 10 | 10 | 滅菌済み体内留置排液用チューブ及びカテーテル | デュープルソフト接続タイプ | 認証 | 21100BZZ00615000 | Ⅱ | 管理医療機器 | 吸引留置カテ・フィルム・チューブⅡ | ㈱カネカ
× | × |  | × | シラスコン | 外科ドレナージ | デュープルドレーン | 520-10N | 4540778108769 | 70306000 | 897 | 897 | 本 | 10本/箱 (1箱) | 10 | 10 | 滅菌済み体内留置排液用チューブ及びカテーテル | シラスコンⓇデュープルドレーン | 認証 | 15800BZZ01207000 | Ⅱ | 管理医療機器 | 吸引留置カテ・フィルム・チューブⅡ | ㈱カネカ
× | × |  | × | シラスコン | 外科ドレナージ | デュープルドレーン | 520-5N | 4540778108714 | 70306000 | 897 | 897 | 本 | 10本/箱 (1箱) | 10 | 10 | 滅菌済み体内留置排液用チューブ及びカテーテル | シラスコンⓇデュープルドレーン | 認証 | 15800BZZ01207000 | Ⅱ | 管理医療機器 | 吸引留置カテ・フィルム・チューブⅡ | ㈱カネカ
× | × |  | × | シラスコン | 外科ドレナージ | デュープルドレーン | 520-6N | 4540778108721 | 70306000 | 897 | 897 | 本 | 10本/箱 (1箱) | 10 | 10 | 滅菌済み体内留置排液用チューブ及びカテーテル | シラスコンⓇデュープルドレーン | 認証 | 15800BZZ01207000 | Ⅱ | 管理医療機器 | 吸引留置カテ・フィルム・チューブⅡ | ㈱カネカ
× | × |  | × | シラスコン | 外科ドレナージ | デュープルドレーン | 520-7N | 4540778108738 | 70306000 | 897 | 897 | 本 | 10本/箱 (1箱) | 10 | 10 | 滅菌済み体内留置排液用チューブ及びカテーテル | シラスコンⓇデュープルドレーン | 認証 | 15800BZZ01207000 | Ⅱ | 管理医療機器 | 吸引留置カテ・フィルム・チューブⅡ | ㈱カネカ
× | × |  | × | シラスコン | 外科ドレナージ | デュープルドレーン | 520-8N | 4540778108745 | 70306000 | 897 | 897 | 本 | 10本/箱 (1箱) | 10 | 10 | 滅菌済み体内留置排液用チューブ及びカテーテル | シラスコンⓇデュープルドレーン | 認証 | 15800BZZ01207000 | Ⅱ | 管理医療機器 | 吸引留置カテ・フィルム・チューブⅡ | ㈱カネカ
× | × |  | × | シラスコン | 外科ドレナージ | デュープルドレーン | 520-9N | 4540778108752 | 70306000 | 897 | 897 | 本 | 10本/箱 (1箱) | 10 | 10 | 滅菌済み体内留置排液用チューブ及びカテーテル | シラスコンⓇデュープルドレーン | 認証 | 15800BZZ01207000 | Ⅱ | 管理医療機器 | 吸引留置カテ・フィルム・チューブⅡ | ㈱カネカ
× | × |  | × | シラスコン | 外科ドレナージ | デュープルドレーン（接続タイプ） | 525-10N | 4540778108820 | 70306000 | 897 | 897 | 本 | 10本/箱 (1箱) | 10 | 10 | 滅菌済み体内留置排液用チューブ及びカテーテル | シラスコン®デュープルドレーン（接続タイプ） | 認証 | 16000BZZ00741000 | Ⅱ | 管理医療機器 | 吸引留置カテ・フィルム・チューブⅡ | ㈱カネカ
× | × |  | × | シラスコン | 外科ドレナージ | デュープルドレーン（接続タイプ） | 525-6N | 4540778108806 | 70306000 | 897 | 897 | 本 | 10本/箱 (1箱) | 10 | 10 | 滅菌済み体内留置排液用チューブ及びカテーテル | シラスコン®デュープルドレーン（接続タイプ） | 認証 | 16000BZZ00741000 | Ⅱ | 管理医療機器 | 吸引留置カテ・フィルム・チューブⅡ | ㈱カネカ
× | × |  | × | シラスコン | 外科ドレナージ | デュープルドレーン（接続タイプ） | 525-8N | 4540778108813 | 70306000 | 897 | 897 | 本 | 10本/箱 (1箱) | 10 | 10 | 滅菌済み体内留置排液用チューブ及びカテーテル | シラスコン®デュープルドレーン（接続タイプ） | 認証 | 16000BZZ00741000 | Ⅱ | 管理医療機器 | 吸引留置カテ・フィルム・チューブⅡ | ㈱カネカ
× | × |  | × | シラスコン | 外科ドレナージ | ペンローズドレーン | 501-10N | 4540778108677 | 70306000 | 264 | 264 | 本 | 10本/箱(50本/5箱) | 10 | 50 | 滅菌済み体内留置排液用チューブ及びカテーテル | シラスコンⓇ＜ラジオペーク＞ペンローズドレーン | 承認 | 15700BZZ01258000 | Ⅱ | 管理医療機器 | 吸引留置カテ・フィルム・チューブⅠ | ㈱カネカ
× | × |  | × | シラスコン | 外科ドレナージ | ペンローズドレーン | 501-12N | 4540778108684 | 70306000 | 264 | 264 | 本 | 10本/箱(50本/5箱) | 10 | 50 | 滅菌済み体内留置排液用チューブ及びカテーテル | シラスコンⓇ＜ラジオペーク＞ペンローズドレーン | 承認 | 15700BZZ01258000 | Ⅱ | 管理医療機器 | 吸引留置カテ・フィルム・チューブⅠ | ㈱カネカ
× | × |  | × | シラスコン | 外科ドレナージ | ペンローズドレーン | 501-4N | 4540778108691 | 70306000 | 264 | 264 | 本 | 10本/箱(50本/5箱) | 10 | 50 | 滅菌済み体内留置排液用チューブ及びカテーテル | シラスコンⓇ＜ラジオペーク＞ペンローズドレーン | 承認 | 15700BZZ01258000 | Ⅱ | 管理医療機器 | 吸引留置カテ・フィルム・チューブⅠ | ㈱カネカ
× | × |  | × | シラスコン | 外科ドレナージ | ペンローズドレーン | 501-6N | 4540778108653 | 70306000 | 264 | 264 | 本 | 10本/箱(50本/5箱) | 10 | 50 | 滅菌済み体内留置排液用チューブ及びカテーテル | シラスコンⓇ＜ラジオペーク＞ペンローズドレーン | 承認 | 15700BZZ01258000 | Ⅱ | 管理医療機器 | 吸引留置カテ・フィルム・チューブⅠ | ㈱カネカ
× | × |  | × | シラスコン | 外科ドレナージ | ペンローズドレーン | 501-8N | 4540778108660 | 70306000 | 264 | 264 | 本 | 10本/箱(50本/5箱) | 10 | 50 | 滅菌済み体内留置排液用チューブ及びカテーテル | シラスコンⓇ＜ラジオペーク＞ペンローズドレーン | 承認 | 15700BZZ01258000 | Ⅱ | 管理医療機器 | 吸引留置カテ・フィルム・チューブⅠ | ㈱カネカ
× | × | 在庫なくなり次第終了 | × | シラスコン | 外科ドレナージ | ペンローズドレーン | 502-40N | 4540778108707 | 70306000 | 264 | 264 | 本 | 10本/箱(50本/5箱) | 10 | 50 | 滅菌済み体内留置排液用チューブ及びカテーテル | シラスコンⓇ＜ラジオペーク＞ペンローズドレーン | 承認 | 15700BZZ01258000 | Ⅱ | 管理医療機器 | 吸引留置カテ・フィルム・チューブⅠ | ㈱カネカ
× | × |  | × | シラスコン | 外科ドレナージ | 閉鎖式外科ドレーン(DD) | 526-10F | 4547319600096 | 70306000 | 897 | オープン価格 | ST | 5ST/箱 (10ST/2箱) | 5 | 10 | 滅菌済み体内留置排液用チューブ及びカテーテル | 閉鎖式外科ドレーン | 承認 | 21200BZZ00107000 | Ⅱ | 管理医療機器 | 吸引留置カテ・フィルム・チューブⅡ | フォルテグロウメディカル㈱
× | × |  | × | シラスコン | 外科ドレナージ | 閉鎖式外科ドレーン(DD) | 526-6F | 4547319600072 | 70306000 | 897 | オープン価格 | ST | 5ST/箱 (10ST/2箱) | 5 | 10 | 滅菌済み体内留置排液用チューブ及びカテーテル | 閉鎖式外科ドレーン | 承認 | 21200BZZ00107000 | Ⅱ | 管理医療機器 | 吸引留置カテ・フィルム・チューブⅡ | フォルテグロウメディカル㈱
× | × |  | × | シラスコン | 外科ドレナージ | 閉鎖式外科ドレーン(DD) | 526-8F | 4547319600089 | 70306000 | 897 | オープン価格 | ST | 5ST/箱 (10ST/2箱) | 5 | 10 | 滅菌済み体内留置排液用チューブ及びカテーテル | 閉鎖式外科ドレーン | 承認 | 21200BZZ00107000 | Ⅱ | 管理医療機器 | 吸引留置カテ・フィルム・チューブⅡ | フォルテグロウメディカル㈱
× | × |  | × | シラスコン | 外科ドレナージ | 閉鎖式外科ドレーン(DS) | 527-10F | 4547319600126 | 70306000 | 897 | オープン価格 | ST | 5ST/箱 (10ST/2箱) | 5 | 10 | 滅菌済み体内留置排液用チューブ及びカテーテル | 閉鎖式外科ドレーン | 承認 | 21200BZZ00107000 | Ⅱ | 管理医療機器 | 吸引留置カテ・フィルム・チューブⅡ | フォルテグロウメディカル㈱
× | × |  | × | シラスコン | 外科ドレナージ | 閉鎖式外科ドレーン(DS) | 527-6F | 4547319600102 | 70306000 | 897 | オープン価格 | ST | 5ST/箱 (10ST/2箱) | 5 | 10 | 滅菌済み体内留置排液用チューブ及びカテーテル | 閉鎖式外科ドレーン | 承認 | 21200BZZ00107000 | Ⅱ | 管理医療機器 | 吸引留置カテ・フィルム・チューブⅡ | フォルテグロウメディカル㈱
× | × |  | × | シラスコン | 外科ドレナージ | 閉鎖式外科ドレーン(DS) | 527-8F | 4547319600119 | 70306000 | 897 | オープン価格 | ST | 5ST/箱 (10ST/2箱) | 5 | 10 | 滅菌済み体内留置排液用チューブ及びカテーテル | 閉鎖式外科ドレーン | 承認 | 21200BZZ00107000 | Ⅱ | 管理医療機器 | 吸引留置カテ・フィルム・チューブⅡ | フォルテグロウメディカル㈱
× | × | 在庫なくなり次第終了 | × | シラスコン | 外科ドレナージ | 閉鎖式外科ドレーン(TD) | 528-10F | 4547319600140 | 70306000 | 897 | オープン価格 | ST | 5ST/箱 (10ST/2箱) | 5 | 10 | 滅菌済み体内留置排液用チューブ及びカテーテル | 閉鎖式外科ドレーン | 承認 | 21200BZZ00107000 | Ⅱ | 管理医療機器 | 吸引留置カテ・フィルム・チューブⅡ | フォルテグロウメディカル㈱
× | × | 在庫なくなり次第終了 | × | シラスコン | 外科ドレナージ | 閉鎖式外科ドレーン(TD) | 528-8F | 4547319600133 | 70306000 | 897 | オープン価格 | ST | 5ST/箱 (10ST/2箱) | 5 | 10 | 滅菌済み体内留置排液用チューブ及びカテーテル | 閉鎖式外科ドレーン | 承認 | 21200BZZ00107000 | Ⅱ | 管理医療機器 | 吸引留置カテ・フィルム・チューブⅡ | フォルテグロウメディカル㈱
× | × | 在庫なくなり次第終了 | × | シラスコン | 外科ドレナージ | 閉鎖式外科ドレーン(ｽﾊﾟｲﾗﾙﾀｲﾌﾟ) | 529-10F | 4547319600416 | 70306000 | 897 | オープン価格 | ST | 5ST/箱 (10ST/2箱) | 5 | 10 | 滅菌済み体内留置排液用チューブ及びカテーテル | 閉鎖式外科ドレーン | 承認 | 21200BZZ00107000 | Ⅱ | 管理医療機器 | 吸引留置カテ・フィルム・チューブⅡ | フォルテグロウメディカル㈱
× | × | 在庫なくなり次第終了 | × | シラスコン | 外科ドレナージ | 閉鎖式外科ドレーン(ｽﾊﾟｲﾗﾙﾀｲﾌﾟ) | 529-8F | 4547319600393 | 70306000 | 897 | オープン価格 | ST | 5ST/箱 (10ST/2箱) | 5 | 10 | 滅菌済み体内留置排液用チューブ及びカテーテル | 閉鎖式外科ドレーン | 承認 | 21200BZZ00107000 | Ⅱ | 管理医療機器 | 吸引留置カテ・フィルム・チューブⅡ | フォルテグロウメディカル㈱
× | × |  | × | シラスコン | 脳室ドレナージ | アクティーバルブ | 778-1N | 4540778104785 | 15974002 | － | 18000 | 個 | ２個/箱 (1箱） | 2 | 2 | 脳脊髄液リザーバ | アクティーバルブⅡ | 承認 | 21100BZZ00161000 | Ⅱ | 管理医療機器 | － | ㈱カネカ
× | × | 受注生産品 | × | シラスコン | 脳室ドレナージ | アクティーバルブ | 778-1NS | 4540778114616 | 15974002 | － | 18000 | 個 | ２個/箱 (1箱） | 2 | 2 | 脳脊髄液リザーバ | アクティーバルブⅡ | 承認 | 21100BZZ00161000 | Ⅱ | 管理医療機器 | － | ㈱カネカ
× | × |  | × | シラスコン | 脳室ドレナージ | アクティーバルブ | 778-2N | 4540778104792 | 15974002 | － | 18000 | 個 | ２個/箱 (1箱） | 2 | 2 | 脳脊髄液リザーバ | アクティーバルブⅡ | 承認 | 21100BZZ00161000 | Ⅱ | 管理医療機器 | － | ㈱カネカ
× | × | 受注生産品 | × | シラスコン | 脳室ドレナージ | アクティーバルブ | 778-2NS | 4540778114623 | 15974002 | － | 18000 | 個 | ２個/箱 (1箱） | 2 | 2 | 脳脊髄液リザーバ | アクティーバルブⅡ | 承認 | 21100BZZ00161000 | Ⅱ | 管理医療機器 | － | ㈱カネカ
× | × |  | × | シラスコン | 脳室ドレナージ | アクティーバルブ | 778-3N | 4540778104808 | 15974002 | － | 18000 | 個 | ２個/箱 (1箱） | 2 | 2 | 脳脊髄液リザーバ | アクティーバルブⅡ | 承認 | 21100BZZ00161000 | Ⅱ | 管理医療機器 | － | ㈱カネカ
× | × | 受注生産品 | × | シラスコン | 脳室ドレナージ | アクティーバルブ | 778-3NS | 4540778114630 | 15974002 | － | 18000 | 個 | ２個/箱 (1箱） | 2 | 2 | 脳脊髄液リザーバ | アクティーバルブⅡ | 承認 | 21100BZZ00161000 | Ⅱ | 管理医療機器 | － | ㈱カネカ
× | × |  | × | シラスコン | 脳室ドレナージ | アクティーバルブ | 778-4N | 4540778114647 | 15974002 | － | 18000 | 個 | ２個/箱 (1箱） | 2 | 2 | 脳脊髄液リザーバ | アクティーバルブⅡ | 承認 | 21100BZZ00161000 | Ⅱ | 管理医療機器 | － | ㈱カネカ
× | × |  | × | シラスコン | 脳室ドレナージ | スパイナルドレナージ | 790N | 4540778104617 | 16133000 | 12100 | 12100 | ST | ２ST/箱(4ST/2箱） | 2 | 4 | 脳脊髄液用カテーテル | シラスコンⓇスパイナルドレナージ | 承認 | 15900BZZ01037000 | Ⅳ | 高度管理医療機器 | 脳・脊髄カニューレ・Ⅲ | ㈱カネカ
× | × |  | × | シラスコン | 脳室ドレナージ | スパイナルドレナージ | 791N | 4540778104648 | 16133000 | 12100 | 12100 | ST | ２ST/箱 (1箱） | 2 | 2 | 脳脊髄液用カテーテル | スパイナルドレナージキット | 承認 | 20800BZZ00689000 | Ⅳ | 高度管理医療機器 | 脳・脊髄カニューレ・Ⅲ | ㈱カネカ
× | × |  | × | シラスコン | 脳室ドレナージ | スパイナルドレナージ | 793-1N | 4540778104679 | 16133000 | 12100 | オープン価格 | ST | ２ST/箱 (1箱） | 2 | 2 | 脳脊髄液用カテーテル | 閉鎖式スパイナルドレナージキット | 承認 | 21200BZZ00142000 | Ⅳ | 高度管理医療機器 | 脳・脊髄カニューレ・Ⅲ | ㈱カネカ
× | × |  | × | シラスコン | 脳室ドレナージ | スパイナルドレナージ | 793-2N | 4540778104686 | 16133000 | 12100 | オープン価格 | ST | ２ST/箱 (1箱） | 2 | 2 | 脳脊髄液用カテーテル | 閉鎖式スパイナルドレナージキット | 承認 | 21200BZZ00142000 | Ⅳ | 高度管理医療機器 | 脳・脊髄カニューレ・Ⅲ | ㈱カネカ
× | × |  | × | シラスコン | 脳室ドレナージ | スパイナルドレナージ | 793-3N | 4540778104693 | 16133000 | 12100 | オープン価格 | ST | ２ST/箱 (1箱） | 2 | 2 | 脳脊髄液用カテーテル | 閉鎖式スパイナルドレナージキット | 承認 | 21200BZZ00142000 | Ⅳ | 高度管理医療機器 | 脳・脊髄カニューレ・Ⅲ | ㈱カネカ
× | × |  | × | シラスコン | 脳室ドレナージ | スパイナルドレナージ | 794N | 4540778120310 | 16133000 | 12100 | 12100 | ST | ２ST/箱 (1箱） | 2 | 2 | 脳脊髄液用カテーテル | シラスコン®スパイナルドレナージキットⅡ | 承認 | 21700BZZ00208000 | Ⅳ | 高度管理医療機器 | 脳・脊髄カニューレ・Ⅲ | ㈱カネカ
× | × |  | × | シラスコン | 脳室ドレナージ | 硬膜下ドレナージ | 785-4N | 4540778104709 | 32585010 | 6150 | 6150 | ST | 5ST/箱 (10ST/2箱) | 5 | 10 | 脳室向け脳神経外科用カテーテル | シラスコン®硬膜下ドレナージ | 承認 | 20200BZZ01174000 | Ⅳ | 高度管理医療機器 | 脳・脊髄カニューレ・Ⅱ | ㈱カネカ
× | × |  | × | シラスコン | 脳室ドレナージ | 硬膜下ドレナージ | 785-5A | 4540778117372 | 32585010 | 6150 | 6150 | 本 | ５本/箱（10本/2箱） | 5 | 10 | 脳室向け脳神経外科用カテーテル | シラスコン®硬膜下ドレナージ | 承認 | 20200BZZ01174000 | Ⅳ | 高度管理医療機器 | 脳・脊髄カニューレ・Ⅱ | ㈱カネカ
× | × |  | × | シラスコン | 脳室ドレナージ | 硬膜下ドレナージ | 785-5N | 4540778104716 | 32585010 | 6150 | 6150 | ST | 5ST/箱 (10ST/2箱) | 5 | 10 | 脳室向け脳神経外科用カテーテル | シラスコン®硬膜下ドレナージ | 承認 | 20200BZZ01174000 | Ⅳ | 高度管理医療機器 | 脳・脊髄カニューレ・Ⅱ | ㈱カネカ
× | × |  | × | シラスコン | 脳室ドレナージ | 硬膜外ドレナージ | 780-4A | 4540778117358 | 35510000 | 2810 | 2810 | 本 | ５本/箱（10本/2箱） | 5 | 10 | 開頭術用ドレナージキット | シラスコンⓇ硬膜外ドレナージセット | 承認 | 15400BZZ00710000 | Ⅳ | 高度管理医療機器 | 脳・脊髄カニューレ・Ⅰ | ㈱カネカ
× | × |  | × | シラスコン | 脳室ドレナージ | 硬膜外ドレナージ | 780-4N | 4540778104556 | 35510000 | 2810 | 2810 | 本 | ５本/箱（10本/2箱） | 5 | 10 | 開頭術用ドレナージキット | シラスコンⓇ硬膜外ドレナージセット | 承認 | 15400BZZ00710000 | Ⅳ | 高度管理医療機器 | 脳・脊髄カニューレ・Ⅰ | ㈱カネカ
× | × | 受注生産品 | × | シラスコン | 脳室ドレナージ | 硬膜外ドレナージ | 780-4NJ | 4540778104570 | 35510000 | 2810 | 2810 | 本 | ５本/箱（10本/2箱） | 5 | 10 | 開頭術用ドレナージキット | シラスコンⓇ硬膜外ドレナージセット | 承認 | 15400BZZ00710000 | Ⅳ | 高度管理医療機器 | 脳・脊髄カニューレ・Ⅰ | ㈱カネカ
× | × |  | × | シラスコン | 脳室ドレナージ | 脳ドレ関連製品 バック用ハンガー | 773N | 4540778104747 | － | － | 600 | 個 | ５個/箱（５個） | 5 | 5 | － | － | － | 医療機器ではありません | 医療機器ではありません | － | － | ㈱カネカ
× | × |  | × | シラスコン | 脳室ドレナージ | 脳ドレ関連製品 レーザーポインターＢ | 774L | 4540778123564 | － | － | 7000 | ST | 1ST/箱 (1箱) | 1 | 1 | － | － | － | 医療機器ではありません | 医療機器ではありません | － | － | ㈱カネカ
× | × |  | × | シラスコン | 脳室ドレナージ | 脳ドレ関連製品 回路用ラックⅢ | 774-3N | 4540778127616 | － | － | 35000 | ST | 1ST/箱 (1箱) | 1 | 1 | － | － | － | 医療機器ではありません | 医療機器ではありません | － | － | ㈱カネカ
× | × |  | × | シラスコン | 脳室ドレナージ | 脳室ドレナージ | 762-3N | 4540778104280 | 32585010 | 6150 | 6150 | 本 | ５本/箱(10本/2箱） | 5 | 10 | 脳室向け脳神経外科用カテーテル | シラスコン®脳室ドレナージ | 承認 | 20100BZZ02022000 | Ⅳ | 高度管理医療機器 | 脳・脊髄カニューレ・Ⅱ | ㈱カネカ
× | × |  | × | シラスコン | 脳室ドレナージ | 脳室ドレナージ | 763-3N | 4540778104297 | 32585010 | 6150 | 6150 | 本 | ５本/箱(10本/2箱） | 5 | 10 | 脳室向け脳神経外科用カテーテル | シラスコン®脳室ドレナージ | 承認 | 20100BZZ02022000 | Ⅳ | 高度管理医療機器 | 脳・脊髄カニューレ・Ⅱ | ㈱カネカ
× | × | 受注生産品 | × | シラスコン | 脳室ドレナージ | 脳室ドレナージ | 763-3NO | 4540778104372 | 32585010 | 6150 | 6150 | 本 | ５本/箱(10本/2箱） | 5 | 10 | 脳室向け脳神経外科用カテーテル | シラスコン®脳室ドレナージ | 承認 | 20100BZZ02022000 | Ⅳ | 高度管理医療機器 | 脳・脊髄カニューレ・Ⅱ | ㈱カネカ
× | × | 受注生産品 | × | シラスコン | 脳室ドレナージ | 脳室ドレナージ | 763-3NO2 | 4540778104396 | 32585010 | 6150 | 6150 | 本 | ５本/箱(10本/2箱） | 5 | 10 | 脳室向け脳神経外科用カテーテル | シラスコン®脳室ドレナージ | 承認 | 20100BZZ02022000 | Ⅳ | 高度管理医療機器 | 脳・脊髄カニューレ・Ⅱ | ㈱カネカ
× | × |  | × | シラスコン | 脳室ドレナージ | 脳室ドレナージ | 765-4N | 4540778104303 | 32585010 | 6150 | 6150 | 本 | ５本/箱(10本/2箱） | 5 | 10 | 脳室向け脳神経外科用カテーテル | シラスコン®脳室ドレナージ | 承認 | 20100BZZ02022000 | Ⅳ | 高度管理医療機器 | 脳・脊髄カニューレ・Ⅱ | ㈱カネカ
× | × |  | × | シラスコン | 脳室ドレナージ | 脳室ドレナージ | 766-5N | 4540778104310 | 32585010 | 6150 | 6150 | 本 | ５本/箱(10本/2箱） | 5 | 10 | 脳室向け脳神経外科用カテーテル | シラスコン®脳室ドレナージ | 承認 | 20100BZZ02022000 | Ⅳ | 高度管理医療機器 | 脳・脊髄カニューレ・Ⅱ | ㈱カネカ
× | × |  | × | シラスコン | 脳室ドレナージ | 脳室ドレナージ | 767-6N | 4540778104389 | 32585010 | 6150 | 6150 | 本 | ５本/箱(10本/2箱） | 5 | 10 | 脳室向け脳神経外科用カテーテル | シラスコン®脳室ドレナージ | 承認 | 20100BZZ02022000 | Ⅳ | 高度管理医療機器 | 脳・脊髄カニューレ・Ⅱ | ㈱カネカ
× | × | 受注生産品 | × | シラスコン | 脳室ドレナージ | 脳室ドレナージ | 767-6NKO | 4540778122031 | 32585010 | 6150 | 6150 | 本 | ５本/箱(10本/2箱） | 5 | 10 | 脳室向け脳神経外科用カテーテル | シラスコン®脳室ドレナージ | 承認 | 20100BZZ02022000 | Ⅳ | 高度管理医療機器 | 脳・脊髄カニューレ・Ⅱ | ㈱カネカ
× | × |  | × | シラスコン | 脳室ドレナージ | 脳室ドレナージ | 767-8N | 4540778104327 | 32585010 | 6150 | 6150 | 本 | ５本/箱(10本/2箱） | 5 | 10 | 脳室向け脳神経外科用カテーテル | シラスコン®脳室ドレナージ | 承認 | 20100BZZ02022000 | Ⅳ | 高度管理医療機器 | 脳・脊髄カニューレ・Ⅱ | ㈱カネカ
× | × |  | × | シラスコン | 脳室ドレナージ | 脳室ドレナージ（スタイレット付） | 760-3N | 4540778104426 | 32585010 | 6150 | 6150 | 本 | ５本/箱(10本/2箱） | 5 | 10 | 脳室向け脳神経外科用カテーテル | シラスコン®脳室ドレナージ | 承認 | 20100BZZ02022000 | Ⅳ | 高度管理医療機器 | 脳・脊髄カニューレ・Ⅱ | ㈱カネカ
× | × |  | × | シラスコン | 脳室ドレナージ | 脳室ドレナージ（スタイレット付） | 760-4N | 4540778104433 | 32585010 | 6150 | 6150 | 本 | ５本/箱(10本/2箱） | 5 | 10 | 脳室向け脳神経外科用カテーテル | シラスコン®脳室ドレナージ | 承認 | 20100BZZ02022000 | Ⅳ | 高度管理医療機器 | 脳・脊髄カニューレ・Ⅱ | ㈱カネカ
× | × |  | × | シラスコン | 脳室ドレナージ | 脳室ドレナージ（スタイレット付） | 760-5N | 4540778104440 | 32585010 | 6150 | 6150 | 本 | ５本/箱(10本/2箱） | 5 | 10 | 脳室向け脳神経外科用カテーテル | シラスコン®脳室ドレナージ | 承認 | 20100BZZ02022000 | Ⅳ | 高度管理医療機器 | 脳・脊髄カニューレ・Ⅱ | ㈱カネカ
× | × |  | × | シラスコン | 脳室ドレナージ | 脳室ドレナージ（スタイレット付） | 760-6N | 4540778104457 | 32585010 | 6150 | 6150 | 本 | ５本/箱(10本/2箱） | 5 | 10 | 脳室向け脳神経外科用カテーテル | シラスコン®脳室ドレナージ | 承認 | 20100BZZ02022000 | Ⅳ | 高度管理医療機器 | 脳・脊髄カニューレ・Ⅱ | ㈱カネカ
× | × |  | × | シラスコン | 脳室ドレナージ | 脳室ドレナージ回路 | 775-120N | 4547319600010 | 34586001 | － | 1200 | ST | 10ST/箱(20ST/2箱) | 10 | 20 | 脳脊髄液ドレナージ回路 | シラスコン脳室ドレナージ回路 | 届出 | 09B1X00004000110 | Ⅰ | 一般医療機器 | － | フォルテグロウメディカル㈱
× | × | 受注生産品 | × | シラスコン | 脳室ドレナージ | 脳室ドレナージ回路 | 775-30N | 4547319600522 | 34586001 | － | 1200 | ST | 10ST/箱(20ST/2箱) | 10 | 20 | 脳脊髄液ドレナージ回路 | シラスコン脳室ドレナージ回路 | 届出 | 09B1X00004000110 | Ⅰ | 一般医療機器 | － | フォルテグロウメディカル㈱
× | × |  | × | シラスコン | 脳室ドレナージ | 脳室ドレナージ回路 | 775N | 4547319600003 | 34586001 | － | 1200 | ST | 10ST/箱(20ST/2箱) | 10 | 20 | 脳脊髄液ドレナージ回路 | シラスコン脳室ドレナージ回路 | 届出 | 09B1X00004000110 | Ⅰ | 一般医療機器 | － | フォルテグロウメディカル㈱
× | × |  | × | シラスコン | 脳室ドレナージ | 脳室ドレナージ回路 | 776-120N | 4547319600034 | 34586001 | － | 1200 | ST | 10ST/箱(20ST/2箱) | 10 | 20 | 脳脊髄液ドレナージ回路 | シラスコン脳室ドレナージ回路 | 届出 | 09B1X00004000110 | Ⅰ | 一般医療機器 | － | フォルテグロウメディカル㈱
× | × |  | × | シラスコン | 脳室ドレナージ | 脳室ドレナージ回路 | 776N | 4547319600027 | 34586001 | － | 1200 | ST | 10ST/箱(20ST/2箱) | 10 | 20 | 脳脊髄液ドレナージ回路 | シラスコン脳室ドレナージ回路 | 届出 | 09B1X00004000110 | Ⅰ | 一般医療機器 | － | フォルテグロウメディカル㈱
× | × |  | × | シラスコン | 脳室ドレナージ | 脳室ドレナージ回路 | 779N | 4547319600386 | 34586001 | － | 2000 | ST | 5ST/箱 (10ST/2箱) | 5 | 10 | 脳脊髄液ドレナージ回路 | シラスコン脳室ドレナージ回路 | 届出 | 09B1X00004000110 | Ⅰ | 一般医療機器 | － | フォルテグロウメディカル㈱
× | × |  | × | シラスコン | 脳室ドレナージ | 脳槽ドレナージ | 720-3N | 4540778104587 | 32585010 | 6150 | 6150 | 本 | ５本/箱(10本/2箱） | 5 | 10 | 脳室向け脳神経外科用カテーテル | シラスコン®脳槽ドレナージ | 承認 | 20100BZZ02023000 | Ⅳ | 高度管理医療機器 | 脳・脊髄カニューレ・Ⅱ | ㈱カネカ
× | × |  | × | シラスコン | 脳室ドレナージ | 脳槽ドレナージ | 720-4N | 4540778104594 | 32585010 | 6150 | 6150 | 本 | ５本/箱(10本/2箱） | 5 | 10 | 脳室向け脳神経外科用カテーテル | シラスコン®脳槽ドレナージ | 承認 | 20100BZZ02023000 | Ⅳ | 高度管理医療機器 | 脳・脊髄カニューレ・Ⅱ | ㈱カネカ
× | × |  | × | シラスコン | 脳室ドレナージ | 脳槽ドレナージ | 720-5N | 4540778104600 | 32585010 | 6150 | 6150 | 本 | ５本/箱(10本/2箱） | 5 | 10 | 脳室向け脳神経外科用カテーテル | シラスコン®脳槽ドレナージ | 承認 | 20100BZZ02023000 | Ⅳ | 高度管理医療機器 | 脳・脊髄カニューレ・Ⅱ | ㈱カネカ
× | × |  | × | シラスコン | 脳室ドレナージ | 排液バッグ | 770N | 4547319600041 | 70308000 | － | 1000 | ST | 10ST/箱(20ST/2箱) | 10 | 20 | 排液バック | シラスコン排液バッグ | 届出 | 09B1X00004000112 | Ⅰ | 一般医療機器 | － | フォルテグロウメディカル㈱
× | × |  | × | シラスコン | 脳室ドレナージ | 排液バッグ | 771N | 4547319600331 | 70308000 | － | 1800 | ST | 5ST/箱 (10ST/2箱) | 5 | 10 | 排液バック | シラスコン排液バッグ | 届出 | 09B1X00004000112 | Ⅰ | 一般医療機器 | － | フォルテグロウメディカル㈱
× | × |  | × | シラスコン | 脳室ドレナージ | 排液バッグ | 781-1N | 4547319600058 | 70308000 | － | 1100 | 個 | 10個/箱(20個/2箱) | 10 | 20 | 排液バック | シラスコン排液バッグ | 届出 | 09B1X00004000111 | Ⅰ | 一般医療機器 | － | フォルテグロウメディカル㈱
× | × |  | × | シラスコン | 脳室ドレナージ | 排液バッグ | 781-2N | 4547319600362 | 70308000 | － | 1100 | 個 | 10個/箱(20個/2箱) | 10 | 20 | 排液バック | シラスコン排液バッグ | 届出 | 09B1X00004000111 | Ⅰ | 一般医療機器 | － | フォルテグロウメディカル㈱
× | × | 受注生産品 | × | シラスコン | 泌尿器 | ピッグテイルカテーテル | 550-10N | 4540778109179 | 10735002 | 5700 | 5700 | 本 | 10本/箱 (1箱) | 10 | 10 | 短期的使用腎瘻用カテーテル | シラスコン®ピッグテイルカテーテルｗ型 | 承認 | 16000BZZ00950000 | Ⅱ | 管理医療機器 | ドレナージカテーテル | ㈱カネカ
× | × | 受注生産品 | × | シラスコン | 泌尿器 | ピッグテイルカテーテル | 550-12N | 4540778109186 | 10735002 | 5700 | 5700 | 本 | 10本/箱 (1箱) | 10 | 10 | 短期的使用腎瘻用カテーテル | シラスコン®ピッグテイルカテーテルｗ型 | 承認 | 16000BZZ00950000 | Ⅱ | 管理医療機器 | ドレナージカテーテル | ㈱カネカ
× | × | 受注生産品 | × | シラスコン | 泌尿器 | ピッグテイルカテーテル | 550-8N | 4540778109162 | 10735002 | 5700 | 5700 | 本 | 10本/箱 (1箱) | 10 | 10 | 短期的使用腎瘻用カテーテル | シラスコン®ピッグテイルカテーテルｗ型 | 承認 | 16000BZZ00950000 | Ⅱ | 管理医療機器 | ドレナージカテーテル | ㈱カネカ
× | × |  | × | フェイスガード | フェイスガード | 使い捨てフェイスガード | AX-FG1 | 4540778182301 | － | － | 52000 | 箱 | 200個/箱 | 200 | 200 | － | － | － | 医療機器ではありません | 医療機器ではありません | － | － | －
× | ○ |  | × | 呼吸器 | 気管拡張 | REN BB | RN2B-0320-18 | 4540778172876 | 70246000 | － | 65300 | 本 | 1本/箱 | 1 | 1 | カネカ呼吸器拡張バルーン | カネカ呼吸器拡張バルーン | 認証 | 230ABBZX00115000 | Ⅱ | 管理医療機器 | － | ㈱カネカ
× | ○ |  | × | 呼吸器 | 気管拡張 | REN BB | RN2B-0430-18 | 4540778172883 | 70246000 | － | 65300 | 本 | 1本/箱 | 1 | 1 | カネカ呼吸器拡張バルーン | カネカ呼吸器拡張バルーン | 認証 | 230ABBZX00115000 | Ⅱ | 管理医療機器 | － | ㈱カネカ
× | ○ |  | × | 呼吸器 | 気管拡張 | REN BB | RN2B-0630-18 | 4540778172890 | 70246000 | － | 65300 | 本 | 1本/箱 | 1 | 1 | カネカ呼吸器拡張バルーン | カネカ呼吸器拡張バルーン | 認証 | 230ABBZX00115000 | Ⅱ | 管理医療機器 | － | ㈱カネカ
× | ○ |  | × | 呼吸器 | 気管拡張 | REN BB | RN2B-0830-18 | 4540778172906 | 70246000 | － | 65300 | 本 | 1本/箱 | 1 | 1 | カネカ呼吸器拡張バルーン | カネカ呼吸器拡張バルーン | 認証 | 230ABBZX00115000 | Ⅱ | 管理医療機器 | － | ㈱カネカ
× | ○ |  | × | 呼吸器 | 気管拡張 | REN BB | RN2B-1240-18 | 4540778172913 | 70246000 | － | 65300 | 本 | 1本/箱 | 1 | 1 | カネカ呼吸器拡張バルーン | カネカ呼吸器拡張バルーン | 認証 | 230ABBZX00115000 | Ⅱ | 管理医療機器 | － | ㈱カネカ
× | ○ |  | × | 呼吸器 | 気管拡張 | REN BB | RN2B-1540-18 | 4540778172920 | 70246000 | － | 65300 | 本 | 1本/箱 | 1 | 1 | カネカ呼吸器拡張バルーン | カネカ呼吸器拡張バルーン | 認証 | 230ABBZX00115000 | Ⅱ | 管理医療機器 | － | ㈱カネカ
× | ○ |  | × | 呼吸器 | 気管拡張 | REN BB | RN2B-1840-18 | 4540778172937 | 70246000 | － | 65300 | 本 | 1本/箱 | 1 | 1 | カネカ呼吸器拡張バルーン | カネカ呼吸器拡張バルーン | 認証 | 230ABBZX00115000 | Ⅱ | 管理医療機器 | － | ㈱カネカ
× | × |  | × | 消化器 | アクセサリー | Demaxインフレーションデバイス | IFD30 | 4562303317002 | 17541020 | － | 8000 | 本 | 1本/箱 | 1 | 1 | － | 非血管系バルーン用加圧器 | 届出 | 11B2X10025000017 | Ⅰ | 一般医療機器 | － | ㈱アステック
× | × |  | × | 消化器 | 消化管 | ICHIBANYARI GI | YG23G-3SB-2200 | 4540778183131 | 38825000 | 3800 | 5500 | 本 | ５本/箱（1箱） | 5 | 5 | 単回使用内視鏡用注射針 | カネカ内視鏡用局注針 | 認証 | 226ABBZX00096A01 | Ⅱ | 管理医療機器 | 食道静脈瘤 硬化療法用セット 食道静脈瘤 硬化療法用穿刺針 | ㈱カネカ
× | × |  | × | 消化器 | 消化管 | ICHIBANYARI GI | YG23G-4RB-1600 | 4540778183070 | 38825000 | 3800 | 5500 | 本 | ５本/箱（1箱） | 5 | 5 | 単回使用内視鏡用注射針 | カネカ内視鏡用局注針 | 認証 | 226ABBZX00096A01 | Ⅱ | 管理医療機器 | 食道静脈瘤 硬化療法用セット 食道静脈瘤 硬化療法用穿刺針 | ㈱カネカ
× | × |  | × | 消化器 | 消化管 | ICHIBANYARI GI | YG23G-4SB-2200 | 4540778183148 | 38825000 | 3800 | 5500 | 本 | ５本/箱（1箱） | 5 | 5 | 単回使用内視鏡用注射針 | カネカ内視鏡用局注針 | 認証 | 226ABBZX00096A01 | Ⅱ | 管理医療機器 | 食道静脈瘤 硬化療法用セット 食道静脈瘤 硬化療法用穿刺針 | ㈱カネカ
× | × |  | × | 消化器 | 消化管 | ICHIBANYARI GI | YG23G-5RB-1600 | 4540778183087 | 38825000 | 3800 | 5500 | 本 | ５本/箱（1箱） | 5 | 5 | 単回使用内視鏡用注射針 | カネカ内視鏡用局注針 | 認証 | 226ABBZX00096A01 | Ⅱ | 管理医療機器 | 食道静脈瘤 硬化療法用セット 食道静脈瘤 硬化療法用穿刺針 | ㈱カネカ
× | × |  | × | 消化器 | 消化管 | ICHIBANYARI GI | YG25G-2SB-1600 | 4540778183155 | 38825000 | 3800 | 5500 | 本 | ５本/箱（1箱） | 5 | 5 | 単回使用内視鏡用注射針 | カネカ内視鏡用局注針 | 認証 | 226ABBZX00096A01 | Ⅱ | 管理医療機器 | 食道静脈瘤 硬化療法用セット 食道静脈瘤 硬化療法用穿刺針 | ㈱カネカ
× | × |  | × | 消化器 | 消化管 | ICHIBANYARI GI | YG25G-3RB-1600 | 4540778183094 | 38825000 | 3800 | 5500 | 本 | ５本/箱（1箱） | 5 | 5 | 単回使用内視鏡用注射針 | カネカ内視鏡用局注針 | 認証 | 226ABBZX00096A01 | Ⅱ | 管理医療機器 | 食道静脈瘤 硬化療法用セット 食道静脈瘤 硬化療法用穿刺針 | ㈱カネカ
× | × |  | × | 消化器 | 消化管 | ICHIBANYARI GI | YG25G-3RB-2200 | 4540778183124 | 38825000 | 3800 | 5500 | 本 | ５本/箱（1箱） | 5 | 5 | 単回使用内視鏡用注射針 | カネカ内視鏡用局注針 | 認証 | 226ABBZX00096A01 | Ⅱ | 管理医療機器 | 食道静脈瘤 硬化療法用セット 食道静脈瘤 硬化療法用穿刺針 | ㈱カネカ
× | × |  | × | 消化器 | 消化管 | ICHIBANYARI GI | YG25G-3SB-2200 | 4540778183162 | 38825000 | 3800 | 5500 | 本 | ５本/箱（1箱） | 5 | 5 | 単回使用内視鏡用注射針 | カネカ内視鏡用局注針 | 認証 | 226ABBZX00096A01 | Ⅱ | 管理医療機器 | 食道静脈瘤 硬化療法用セット 食道静脈瘤 硬化療法用穿刺針 | ㈱カネカ
× | × |  | × | 消化器 | 消化管 | ICHIBANYARI GI | YG25G-4RB-1600 | 4540778183100 | 38825000 | 3800 | 5500 | 本 | ５本/箱（1箱） | 5 | 5 | 単回使用内視鏡用注射針 | カネカ内視鏡用局注針 | 認証 | 226ABBZX00096A01 | Ⅱ | 管理医療機器 | 食道静脈瘤 硬化療法用セット 食道静脈瘤 硬化療法用穿刺針 | ㈱カネカ
× | × |  | × | 消化器 | 消化管 | ICHIBANYARI GI | YG25G-4SB-2200 | 4540778183179 | 38825000 | 3800 | 5500 | 本 | ５本/箱（1箱） | 5 | 5 | 単回使用内視鏡用注射針 | カネカ内視鏡用局注針 | 認証 | 226ABBZX00096A01 | Ⅱ | 管理医療機器 | 食道静脈瘤 硬化療法用セット 食道静脈瘤 硬化療法用穿刺針 | ㈱カネカ
× | × |  | × | 消化器 | 消化管 | ICHIBANYARI GI | YG25G-5RB-1600 | 4540778183117 | 38825000 | 3800 | 5500 | 本 | ５本/箱（1箱） | 5 | 5 | 単回使用内視鏡用注射針 | カネカ内視鏡用局注針 | 認証 | 226ABBZX00096A01 | Ⅱ | 管理医療機器 | 食道静脈瘤 硬化療法用セット 食道静脈瘤 硬化療法用穿刺針 | ㈱カネカ
× | × |  | × | 消化器 | 消化管 | ICHIGAN2 | CG2-1650 | 4540778172586 | 35524000 | － | 4000 | 本 | ５本/箱（1箱） | 5 | 5 | 内視鏡用軟性把持鉗子 | カネカ牽引用クリップ2 | 届出 | 27B1X00034000010 | Ⅰ | 一般医療機器 | － | ㈱カネカ
× | × |  | × | 消化器 | 消化管 | ICHIGAN2 | CG2-2300 | 4540778172593 | 35524000 | － | 4000 | 本 | ５本/箱（1箱） | 5 | 5 | 内視鏡用軟性把持鉗子 | カネカ牽引用クリップ2 | 届出 | 27B1X00034000010 | Ⅰ | 一般医療機器 | － | ㈱カネカ
× | ○ | 施設限定品 | × | 消化器 | 消化管 | ISSEN2 | SN1650-15-2 | 4540778185210 | 70164020 | － | 20000 | 本 | 1本/箱 | 1 | 1 | 単回使用高周波処置用内視鏡能動器具 | カネカ高周波ナイフ ISSEN | 認証 | 302ABBZX00024000 | Ⅱ | 管理医療機器 | － | ㈱カネカ
× | ○ | 施設限定品 | × | 消化器 | 消化管 | ISSEN2 | SN1650-20-2 | 4540778185227 | 70164020 | － | 20000 | 本 | 1本/箱 | 1 | 1 | 単回使用高周波処置用内視鏡能動器具 | カネカ高周波ナイフ ISSEN | 認証 | 302ABBZX00024000 | Ⅱ | 管理医療機器 | － | ㈱カネカ
× | ○ | 施設限定品 | × | 消化器 | 消化管 | ISSEN2 | SN2000-15-2 | 4540778185234 | 70164020 | － | 20000 | 本 | 1本/箱 | 1 | 1 | 単回使用高周波処置用内視鏡能動器具 | カネカ高周波ナイフ ISSEN | 認証 | 302ABBZX00024000 | Ⅱ | 管理医療機器 | － | ㈱カネカ
× | ○ | 施設限定品 | × | 消化器 | 消化管 | ISSEN2 | SN2000-20-2 | 4540778185241 | 70164020 | － | 20000 | 本 | 1本/箱 | 1 | 1 | 単回使用高周波処置用内視鏡能動器具 | カネカ高周波ナイフ ISSEN | 認証 | 302ABBZX00024000 | Ⅱ | 管理医療機器 | － | ㈱カネカ
× | × |  | × | 消化器 | 消化管 | MIGAKY-N | MG195028L | 4540778165281 | 38819001 | － | 5900 | 本 | ３本/箱（1箱） | 3 | 3 | 自然開口向け単回使用内視鏡用非能動処置具 | カネカディスポーザブル内視鏡レンズクリーニングブラシ | 届出 | 27B1X00034000004 | Ⅰ | 一般医療機器 | － | ㈱カネカ
× | × |  | × | 消化器 | 消化管 | MIGAKY-N | MG195028M | 4540778165298 | 38819001 | － | 5900 | 本 | ３本/箱（1箱） | 3 | 3 | 自然開口向け単回使用内視鏡用非能動処置具 | カネカディスポーザブル内視鏡レンズクリーニングブラシ | 届出 | 27B1X00034000004 | Ⅰ | 一般医療機器 | － | ㈱カネカ
× | × |  | × | 消化器 | 消化管 | RAICHO | RC1550-2 | 4540778178120 | 70164020 | － | 14000 | 本 | 1本/箱 | 1 | 1 | 単回使用高周波処置用内視鏡能動器具 単回使用電気手術向け内視鏡用スネア | カネカ高周波止血鉗子 | 認証 | 228ABBZX00031000 | Ⅱ | 管理医療機器 | － | ㈱カネカ
× | × |  | × | 消化器 | 消化管 | RAICHO | RC1550-2WE | 4540778183285 | 70164020 | － | 14000 | 本 | 1本/箱 | 1 | 1 | 単回使用高周波処置用内視鏡能動器具 単回使用電気手術向け内視鏡用スネア | カネカ高周波止血鉗子 | 認証 | 228ABBZX00031000 | Ⅱ | 管理医療機器 | － | ㈱カネカ
× | × |  | × | 消化器 | 消化管 | RAICHO | RC1900-2 | 4540778178670 | 70164020 | － | 14000 | 本 | 1本/箱 | 1 | 1 | 単回使用高周波処置用内視鏡能動器具 単回使用電気手術向け内視鏡用スネア | カネカ高周波止血鉗子 | 認証 | 228ABBZX00031000 | Ⅱ | 管理医療機器 | － | ㈱カネカ
× | × |  | × | 消化器 | 消化管 | RAICHO | RC1900-2WE | 4540778183315 | 70164020 | － | 14000 | 本 | 1本/箱 | 1 | 1 | 単回使用高周波処置用内視鏡能動器具 単回使用電気手術向け内視鏡用スネア | カネカ高周波止血鉗子 | 認証 | 228ABBZX00031000 | Ⅱ | 管理医療機器 | － | ㈱カネカ
× | × |  | × | 消化器 | 消化管 | RAICHO | RC2200-2SC | 4540778183292 | 70164020 | － | 14000 | 本 | 1本/箱 | 1 | 1 | 単回使用高周波処置用内視鏡能動器具 単回使用電気手術向け内視鏡用スネア | カネカ高周波止血鉗子 | 認証 | 228ABBZX00031000 | Ⅱ | 管理医療機器 | － | ㈱カネカ
× | × |  | × | 消化器 | 消化管 | SOUTEN | ST1850 | 4540778165274 | 70164020 | － | 9000 | 本 | 1本/箱 | 1 | 1 | 単回使用高周波処置用内視鏡能動器具 単回使用電気手術向け内視鏡用スネア | カネカ高周波ナイフ | 認証 | 228ABBZX00008000 | Ⅱ | 管理医療機器 | － | ㈱カネカ
× | × |  | × | 消化器 | 消化管 | SOUTEN | ST1850-20 | 4540778176416 | 70164020 | － | 9000 | 本 | 1本/箱 | 1 | 1 | 単回使用高周波処置用内視鏡能動器具 単回使用電気手術向け内視鏡用スネア | カネカ高周波ナイフ | 認証 | 228ABBZX00008000 | Ⅱ | 管理医療機器 | － | ㈱カネカ
○ | ○ |  | × | 消化器 | 胆膵 | RASEN2 | RA2-25-2040-20 | 4540778185715 | 70240000 | 38100 | 45000 | 本 | 1本/袋 | 1 | 1 | 胆道結石除去用カテーテルセット | カネカ採石バスケット RASEN | 認証 | 303ABBZX00010000 | Ⅱ | 管理医療機器 | 胆道結石カテ・採石バスケット | ㈱カネカ
× | ○ |  | × | 消化器 | 胆膵 | REN | RN25-0320-18 | 4540778146594 | 70239000 | 63900 | 65300 | 本 | 1本/箱 | 1 | 1 | 胆管拡張用カテーテル | カネカ胆管拡張用バルーン REN | 承認 | 227ADBZX00079000 | Ⅱ | 管理医療機器 | 胆道結石カテ・EPBDバルーン | ㈱カネカ
× | ○ |  | × | 消化器 | 胆膵 | REN | RN25-0320-25 | 4540778146662 | 70239000 | 63900 | 65300 | 本 | 1本/箱 | 1 | 1 | 胆管拡張用カテーテル | カネカ胆管拡張用バルーン REN | 承認 | 227ADBZX00079000 | Ⅱ | 管理医療機器 | 胆道結石カテ・EPBDバルーン | ㈱カネカ
× | ○ |  | × | 消化器 | 胆膵 | REN | RN25-0360-18-IT | 4540778185913 | 70239000 | 63900 | 65300 | 本 | 1本/箱 | 1 | 1 | 胆管拡張用カテーテル | カネカ胆管拡張用バルーン REN | 承認 | 227ADBZX00079000 | Ⅱ | 管理医療機器 | 胆道結石カテ・EPBDバルーン | ㈱カネカ
× | ○ |  | × | 消化器 | 胆膵 | REN | RN25-0360-25-IT | 4540778185937 | 70239000 | 63900 | 65300 | 本 | 1本/箱 | 1 | 1 | 胆管拡張用カテーテル | カネカ胆管拡張用バルーン REN | 承認 | 227ADBZX00079000 | Ⅱ | 管理医療機器 | 胆道結石カテ・EPBDバルーン | ㈱カネカ
× | ○ |  | × | 消化器 | 胆膵 | REN | RN25-0430-18 | 4540778146600 | 70239000 | 63900 | 65300 | 本 | 1本/箱 | 1 | 1 | 胆管拡張用カテーテル | カネカ胆管拡張用バルーン REN | 承認 | 227ADBZX00079000 | Ⅱ | 管理医療機器 | 胆道結石カテ・EPBDバルーン | ㈱カネカ
× | ○ |  | × | 消化器 | 胆膵 | REN | RN25-0430-25 | 4540778146679 | 70239000 | 63900 | 65300 | 本 | 1本/箱 | 1 | 1 | 胆管拡張用カテーテル | カネカ胆管拡張用バルーン REN | 承認 | 227ADBZX00079000 | Ⅱ | 管理医療機器 | 胆道結石カテ・EPBDバルーン | ㈱カネカ
× | ○ |  | × | 消化器 | 胆膵 | REN | RN25-0460-18-IT | 4540778185920 | 70239000 | 63900 | 65300 | 本 | 1本/箱 | 1 | 1 | 胆管拡張用カテーテル | カネカ胆管拡張用バルーン REN | 承認 | 227ADBZX00079000 | Ⅱ | 管理医療機器 | 胆道結石カテ・EPBDバルーン | ㈱カネカ
× | ○ |  | × | 消化器 | 胆膵 | REN | RN25-0460-25-IT | 4540778185944 | 70239000 | 63900 | 65300 | 本 | 1本/箱 | 1 | 1 | 胆管拡張用カテーテル | カネカ胆管拡張用バルーン REN | 承認 | 227ADBZX00079000 | Ⅱ | 管理医療機器 | 胆道結石カテ・EPBDバルーン | ㈱カネカ
× | ○ |  | × | 消化器 | 胆膵 | REN | RN25-0630-18 | 4540778146617 | 70239000 | 63900 | 65300 | 本 | 1本/箱 | 1 | 1 | 胆管拡張用カテーテル | カネカ胆管拡張用バルーン REN | 承認 | 227ADBZX00079000 | Ⅱ | 管理医療機器 | 胆道結石カテ・EPBDバルーン | ㈱カネカ
× | ○ |  | × | 消化器 | 胆膵 | REN | RN25-0630-25 | 4540778146686 | 70239000 | 63900 | 65300 | 本 | 1本/箱 | 1 | 1 | 胆管拡張用カテーテル | カネカ胆管拡張用バルーン REN | 承認 | 227ADBZX00079000 | Ⅱ | 管理医療機器 | 胆道結石カテ・EPBDバルーン | ㈱カネカ
× | ○ |  | × | 消化器 | 胆膵 | REN | RN25-0830-18 | 4540778146624 | 70239000 | 63900 | 65300 | 本 | 1本/箱 | 1 | 1 | 胆管拡張用カテーテル | カネカ胆管拡張用バルーン REN | 承認 | 227ADBZX00079000 | Ⅱ | 管理医療機器 | 胆道結石カテ・EPBDバルーン | ㈱カネカ
× | ○ |  | × | 消化器 | 胆膵 | REN | RN25-0830-25 | 4540778146693 | 70239000 | 63900 | 65300 | 本 | 1本/箱 | 1 | 1 | 胆管拡張用カテーテル | カネカ胆管拡張用バルーン REN | 承認 | 227ADBZX00079000 | Ⅱ | 管理医療機器 | 胆道結石カテ・EPBDバルーン | ㈱カネカ
× | ○ |  | × | 消化器 | 胆膵 | REN | RN25-1240-18 | 4540778146631 | 70239000 | 63900 | 65300 | 本 | 1本/箱 | 1 | 1 | 胆管拡張用カテーテル | カネカ胆管拡張用バルーン REN | 承認 | 227ADBZX00079000 | Ⅱ | 管理医療機器 | 胆道結石カテ・EPBDバルーン | ㈱カネカ
× | ○ |  | × | 消化器 | 胆膵 | REN | RN25-1240-25 | 4540778146709 | 70239000 | 63900 | 65300 | 本 | 1本/箱 | 1 | 1 | 胆管拡張用カテーテル | カネカ胆管拡張用バルーン REN | 承認 | 227ADBZX00079000 | Ⅱ | 管理医療機器 | 胆道結石カテ・EPBDバルーン | ㈱カネカ
× | ○ |  | × | 消化器 | 胆膵 | REN | RN25-1540-18 | 4540778146648 | 70239000 | 63900 | 65300 | 本 | 1本/箱 | 1 | 1 | 胆管拡張用カテーテル | カネカ胆管拡張用バルーン REN | 承認 | 227ADBZX00079000 | Ⅱ | 管理医療機器 | 胆道結石カテ・EPBDバルーン | ㈱カネカ
× | ○ |  | × | 消化器 | 胆膵 | REN | RN25-1540-25 | 4540778146716 | 70239000 | 63900 | 65300 | 本 | 1本/箱 | 1 | 1 | 胆管拡張用カテーテル | カネカ胆管拡張用バルーン REN | 承認 | 227ADBZX00079000 | Ⅱ | 管理医療機器 | 胆道結石カテ・EPBDバルーン | ㈱カネカ
× | ○ |  | × | 消化器 | 胆膵 | REN | RN25-1840-18 | 4540778146655 | 70239000 | 63900 | 65300 | 本 | 1本/箱 | 1 | 1 | 胆管拡張用カテーテル | カネカ胆管拡張用バルーン REN | 承認 | 227ADBZX00079000 | Ⅱ | 管理医療機器 | 胆道結石カテ・EPBDバルーン | ㈱カネカ
× | ○ |  | × | 消化器 | 胆膵 | REN | RN25-1840-25 | 4540778146723 | 70239000 | 63900 | 65300 | 本 | 1本/箱 | 1 | 1 | 胆管拡張用カテーテル | カネカ胆管拡張用バルーン REN | 承認 | 227ADBZX00079000 | Ⅱ | 管理医療機器 | 胆道結石カテ・EPBDバルーン | ㈱カネカ
× | ○ |  | × | 消化器 | 胆膵 | REN035 | RN35-0830-18 | 4540778172203 | 70239000 | 63900 | 65300 | 本 | 1本/箱 | 1 | 1 | 胆管拡張用カテーテル | カネカ胆管拡張用バルーン REN 0.035 | 認証 | 230ABBZX00011000 | Ⅱ | 管理医療機器 | 胆道結石カテ・EPBDバルーン | ㈱カネカ
× | ○ |  | × | 消化器 | 胆膵 | REN035 | RN35-0830-25 | 4540778172258 | 70239000 | 63900 | 65300 | 本 | 1本/箱 | 1 | 1 | 胆管拡張用カテーテル | カネカ胆管拡張用バルーン REN 0.035 | 認証 | 230ABBZX00011000 | Ⅱ | 管理医療機器 | 胆道結石カテ・EPBDバルーン | ㈱カネカ
× | ○ |  | × | 消化器 | 胆膵 | REN035 | RN35-1240-18 | 4540778172210 | 70239000 | 63900 | 65300 | 本 | 1本/箱 | 1 | 1 | 胆管拡張用カテーテル | カネカ胆管拡張用バルーン REN 0.035 | 認証 | 230ABBZX00011000 | Ⅱ | 管理医療機器 | 胆道結石カテ・EPBDバルーン | ㈱カネカ
× | ○ |  | × | 消化器 | 胆膵 | REN035 | RN35-1240-25 | 4540778172265 | 70239000 | 63900 | 65300 | 本 | 1本/箱 | 1 | 1 | 胆管拡張用カテーテル | カネカ胆管拡張用バルーン REN 0.035 | 認証 | 230ABBZX00011000 | Ⅱ | 管理医療機器 | 胆道結石カテ・EPBDバルーン | ㈱カネカ
× | ○ |  | × | 消化器 | 胆膵 | REN035 | RN35-1440-18 | 4540778172227 | 70239000 | 63900 | 65300 | 本 | 1本/箱 | 1 | 1 | 胆管拡張用カテーテル | カネカ胆管拡張用バルーン REN 0.035 | 認証 | 230ABBZX00011000 | Ⅱ | 管理医療機器 | 胆道結石カテ・EPBDバルーン | ㈱カネカ
× | ○ |  | × | 消化器 | 胆膵 | REN035 | RN35-1440-25 | 4540778172272 | 70239000 | 63900 | 65300 | 本 | 1本/箱 | 1 | 1 | 胆管拡張用カテーテル | カネカ胆管拡張用バルーン REN 0.035 | 認証 | 230ABBZX00011000 | Ⅱ | 管理医療機器 | 胆道結石カテ・EPBDバルーン | ㈱カネカ
× | ○ |  | × | 消化器 | 胆膵 | REN035 | RN35-1640-18 | 4540778172234 | 70239000 | 63900 | 65300 | 本 | 1本/箱 | 1 | 1 | 胆管拡張用カテーテル | カネカ胆管拡張用バルーン REN 0.035 | 認証 | 230ABBZX00011000 | Ⅱ | 管理医療機器 | 胆道結石カテ・EPBDバルーン | ㈱カネカ
× | ○ |  | × | 消化器 | 胆膵 | REN035 | RN35-1640-25 | 4540778172289 | 70239000 | 63900 | 65300 | 本 | 1本/箱 | 1 | 1 | 胆管拡張用カテーテル | カネカ胆管拡張用バルーン REN 0.035 | 認証 | 230ABBZX00011000 | Ⅱ | 管理医療機器 | 胆道結石カテ・EPBDバルーン | ㈱カネカ
× | ○ |  | × | 消化器 | 胆膵 | REN035 | RN35-1840-18 | 4540778172241 | 70239000 | 63900 | 65300 | 本 | 1本/箱 | 1 | 1 | 胆管拡張用カテーテル | カネカ胆管拡張用バルーン REN 0.035 | 認証 | 230ABBZX00011000 | Ⅱ | 管理医療機器 | 胆道結石カテ・EPBDバルーン | ㈱カネカ
× | ○ |  | × | 消化器 | 胆膵 | REN035 | RN35-1840-25 | 4540778172296 | 70239000 | 63900 | 65300 | 本 | 1本/箱 | 1 | 1 | 胆管拡張用カテーテル | カネカ胆管拡張用バルーン REN 0.035 | 認証 | 230ABBZX00011000 | Ⅱ | 管理医療機器 | 胆道結石カテ・EPBDバルーン | ㈱カネカ
× | × |  | × | 消化器 | 胆膵 | SHOREN | SR35-2150 | 4540778173811 | 16429000 | － | 15000 | 本 | 1本/袋 | 1 | 1 | 胆管造影用カテーテル | カネカ造影カテーテル SHOREN | 認証 | 302ABBZX00016000 | Ⅱ | 管理医療機器 | － | ㈱カネカ
× | × |  | × | 消化器 | 胆膵 | SHOREN | SR35-2500 | 4540778173828 | 16429000 | － | 15000 | 本 | 1本/袋 | 1 | 1 | 胆管造影用カテーテル | カネカ造影カテーテル SHOREN | 認証 | 302ABBZX00016000 | Ⅱ | 管理医療機器 | － | ㈱カネカ
○ | ○ |  | × | 消化器 | 胆膵 | SUZAKU | SZ0705-25 | 4540778182424 | 10696013 | 45600 | 45600 | 本 | 1本/箱 | 1 | 1 | 長期的使用胆管用カテーテル | カネカ胆管用プラスチックステント | 承認 | 30200BZX00316000 | Ⅲ | 高度管理医療機器 | 胆道ステント・自動・一時 | ㈱カネカ
○ | ○ |  | × | 消化器 | 胆膵 | SUZAKU | SZ0707-25 | 4540778182431 | 10696013 | 45600 | 45600 | 本 | 1本/箱 | 1 | 1 | 長期的使用胆管用カテーテル | カネカ胆管用プラスチックステント | 承認 | 30200BZX00316000 | Ⅲ | 高度管理医療機器 | 胆道ステント・自動・一時 | ㈱カネカ
○ | ○ |  | × | 消化器 | 胆膵 | SUZAKU | SZ0710-25 | 4540778182448 | 10696013 | 45600 | 45600 | 本 | 1本/箱 | 1 | 1 | 長期的使用胆管用カテーテル | カネカ胆管用プラスチックステント | 承認 | 30200BZX00316000 | Ⅲ | 高度管理医療機器 | 胆道ステント・自動・一時 | ㈱カネカ
○ | ○ |  | × | 消化器 | 胆膵 | SUZAKU | SZ0712-25 | 4540778182455 | 10696013 | 45600 | 45600 | 本 | 1本/箱 | 1 | 1 | 長期的使用胆管用カテーテル | カネカ胆管用プラスチックステント | 承認 | 30200BZX00316000 | Ⅲ | 高度管理医療機器 | 胆道ステント・自動・一時 | ㈱カネカ
○ | ○ |  | × | 消化器 | 胆膵 | SUZAKU | SZ0715-25 | 4540778182462 | 10696013 | 45600 | 45600 | 本 | 1本/箱 | 1 | 1 | 長期的使用胆管用カテーテル | カネカ胆管用プラスチックステント | 承認 | 30200BZX00316000 | Ⅲ | 高度管理医療機器 | 胆道ステント・自動・一時 | ㈱カネカ
○ | ○ |  | × | 消化器 | 胆膵 | SUZAKU | SZ1005-25 | 4540778182622 | 10696013 | 45600 | 45600 | 本 | 1本/箱 | 1 | 1 | 長期的使用胆管用カテーテル | カネカ胆管用プラスチックステント | 承認 | 30200BZX00316000 | Ⅲ | 高度管理医療機器 | 胆道ステント・自動・一時 | ㈱カネカ
○ | ○ |  | × | 消化器 | 胆膵 | SUZAKU | SZ1007-25 | 4540778182639 | 10696013 | 45600 | 45600 | 本 | 1本/箱 | 1 | 1 | 長期的使用胆管用カテーテル | カネカ胆管用プラスチックステント | 承認 | 30200BZX00316000 | Ⅲ | 高度管理医療機器 | 胆道ステント・自動・一時 | ㈱カネカ
○ | ○ |  | × | 消化器 | 胆膵 | SUZAKU | SZ1010-25 | 4540778182646 | 10696013 | 45600 | 45600 | 本 | 1本/箱 | 1 | 1 | 長期的使用胆管用カテーテル | カネカ胆管用プラスチックステント | 承認 | 30200BZX00316000 | Ⅲ | 高度管理医療機器 | 胆道ステント・自動・一時 | ㈱カネカ
○ | ○ |  | × | 消化器 | 胆膵 | SUZAKU | SZ1012-25 | 4540778182653 | 10696013 | 45600 | 45600 | 本 | 1本/箱 | 1 | 1 | 長期的使用胆管用カテーテル | カネカ胆管用プラスチックステント | 承認 | 30200BZX00316000 | Ⅲ | 高度管理医療機器 | 胆道ステント・自動・一時 | ㈱カネカ
○ | ○ |  | × | 消化器 | 胆膵 | SUZAKU | SZ1015-25 | 4540778182660 | 10696013 | 45600 | 45600 | 本 | 1本/箱 | 1 | 1 | 長期的使用胆管用カテーテル | カネカ胆管用プラスチックステント | 承認 | 30200BZX00316000 | Ⅲ | 高度管理医療機器 | 胆道ステント・自動・一時 | ㈱カネカ
○ | ○ |  | × | 消化器 | 胆膵 | SUZAKU | SZ8505-25 | 4540778182523 | 10696013 | 45600 | 45600 | 本 | 1本/箱 | 1 | 1 | 長期的使用胆管用カテーテル | カネカ胆管用プラスチックステント | 承認 | 30200BZX00316000 | Ⅲ | 高度管理医療機器 | 胆道ステント・自動・一時 | ㈱カネカ
○ | ○ |  | × | 消化器 | 胆膵 | SUZAKU | SZ8507-25 | 4540778182530 | 10696013 | 45600 | 45600 | 本 | 1本/箱 | 1 | 1 | 長期的使用胆管用カテーテル | カネカ胆管用プラスチックステント | 承認 | 30200BZX00316000 | Ⅲ | 高度管理医療機器 | 胆道ステント・自動・一時 | ㈱カネカ
○ | ○ |  | × | 消化器 | 胆膵 | SUZAKU | SZ8510-25 | 4540778182547 | 10696013 | 45600 | 45600 | 本 | 1本/箱 | 1 | 1 | 長期的使用胆管用カテーテル | カネカ胆管用プラスチックステント | 承認 | 30200BZX00316000 | Ⅲ | 高度管理医療機器 | 胆道ステント・自動・一時 | ㈱カネカ
○ | ○ |  | × | 消化器 | 胆膵 | SUZAKU | SZ8512-25 | 4540778182554 | 10696013 | 45600 | 45600 | 本 | 1本/箱 | 1 | 1 | 長期的使用胆管用カテーテル | カネカ胆管用プラスチックステント | 承認 | 30200BZX00316000 | Ⅲ | 高度管理医療機器 | 胆道ステント・自動・一時 | ㈱カネカ
○ | ○ |  | × | 消化器 | 胆膵 | SUZAKU | SZ8515-25 | 4540778182561 | 10696013 | 45600 | 45600 | 本 | 1本/箱 | 1 | 1 | 長期的使用胆管用カテーテル | カネカ胆管用プラスチックステント | 承認 | 30200BZX00316000 | Ⅲ | 高度管理医療機器 | 胆道ステント・自動・一時 | ㈱カネカ
○ | ○ |  | × | 消化器 | 胆膵 | YABUSAME Neo | YS0840N | 4540778186019 | 17672000 | 215000 | 215000 | 本 | 1本/箱 | 1 | 1 | 胆管用ステント | カネカ胆管用メタリックステント | 承認 | 30200BZX00185000 | Ⅲ | 高度管理医療機器 | 胆道ステント・自動・永久・カバー無 | ㈱カネカ
○ | ○ |  | × | 消化器 | 胆膵 | YABUSAME Neo | YS0860N | 4540778186026 | 17672000 | 215000 | 215000 | 本 | 1本/箱 | 1 | 1 | 胆管用ステント | カネカ胆管用メタリックステント | 承認 | 30200BZX00185000 | Ⅲ | 高度管理医療機器 | 胆道ステント・自動・永久・カバー無 | ㈱カネカ
○ | ○ |  | × | 消化器 | 胆膵 | YABUSAME Neo | YS0880N | 4540778186033 | 17672000 | 215000 | 215000 | 本 | 1本/箱 | 1 | 1 | 胆管用ステント | カネカ胆管用メタリックステント | 承認 | 30200BZX00185000 | Ⅲ | 高度管理医療機器 | 胆道ステント・自動・永久・カバー無 | ㈱カネカ
○ | ○ |  | × | 消化器 | 胆膵 | YABUSAME Neo | YS1040N | 4540778186040 | 17672000 | 215000 | 215000 | 本 | 1本/箱 | 1 | 1 | 胆管用ステント | カネカ胆管用メタリックステント | 承認 | 30200BZX00185000 | Ⅲ | 高度管理医療機器 | 胆道ステント・自動・永久・カバー無 | ㈱カネカ
○ | ○ |  | × | 消化器 | 胆膵 | YABUSAME Neo | YS1060N | 4540778186057 | 17672000 | 215000 | 215000 | 本 | 1本/箱 | 1 | 1 | 胆管用ステント | カネカ胆管用メタリックステント | 承認 | 30200BZX00185000 | Ⅲ | 高度管理医療機器 | 胆道ステント・自動・永久・カバー無 | ㈱カネカ
○ | ○ |  | × | 消化器 | 胆膵 | YABUSAME Neo | YS1080N | 4540778186064 | 17672000 | 215000 | 215000 | 本 | 1本/箱 | 1 | 1 | 胆管用ステント | カネカ胆管用メタリックステント | 承認 | 30200BZX00185000 | Ⅲ | 高度管理医療機器 | 胆道ステント・自動・永久・カバー無 | ㈱カネカ
× | × |  | × | 電気生理 | RFジェネレーター | KG-N100 | KG-N100 | 4540778184084 | 70648000 | － | 1980000 | 台 | 1台/箱 | 1 | 1 | 非目視下非鏡視下処置用電気手術器 | カネカRFジェネレーターKG-N | 承認 | 30400BZX00104000 | Ⅲ | 高度管理医療機器 | － | ㈱カネカ | （付属）フットスイッチ、電源コード
× | × |  | × | 電気生理 | RFニードル | Sepnee | SPN-710L | 4540778184053 | 61875004 | 54100 | 70200 | 本 | 1本/箱 | 1 | 1 | 経中隔用能動型穿刺器具 | カネカ心房中隔用RFニードル | 承認 | 30400BZX00103000 | Ⅳ | 一般医療機器 | 心房中隔穿刺針(1)高周波型 | ㈱カネカ
× | × |  | × | 電気生理 | RFニードル | Sepnee | SPN-710S | 4540778184022 | 61875004 | 54100 | 70200 | 本 | 1本/箱 | 1 | 1 | 経中隔用能動型穿刺器具 | カネカ心房中隔用RFニードル | 承認 | 30400BZX00103000 | Ⅳ | 一般医療機器 | 心房中隔穿刺針(1)高周波型 | ㈱カネカ
× | × |  | × | 電気生理 | RFニードル | Sepnee | SPN-890L | 4540778184060 | 61875004 | 54100 | 70200 | 本 | 1本/箱 | 1 | 1 | 経中隔用能動型穿刺器具 | カネカ心房中隔用RFニードル | 承認 | 30400BZX00103000 | Ⅳ | 一般医療機器 | 心房中隔穿刺針(1)高周波型 | ㈱カネカ
× | × |  | × | 電気生理 | RFニードル | Sepnee | SPN-890S | 4540778184039 | 61875004 | 54100 | 70200 | 本 | 1本/箱 | 1 | 1 | 経中隔用能動型穿刺器具 | カネカ心房中隔用RFニードル | 承認 | 30400BZX00103000 | Ⅳ | 一般医療機器 | 心房中隔穿刺針(1)高周波型 | ㈱カネカ
× | × |  | × | 電気生理 | RFニードル | Sepnee | SPN-980L | 4540778184077 | 61875004 | 54100 | 70200 | 本 | 1本/箱 | 1 | 1 | 経中隔用能動型穿刺器具 | カネカ心房中隔用RFニードル | 承認 | 30400BZX00103000 | Ⅳ | 一般医療機器 | 心房中隔穿刺針(1)高周波型 | ㈱カネカ
× | × |  | × | 電気生理 | RFニードル | Sepnee | SPN-980S | 4540778184046 | 61875004 | 54100 | 70200 | 本 | 1本/箱 | 1 | 1 | 経中隔用能動型穿刺器具 | カネカ心房中隔用RFニードル | 承認 | 30400BZX00103000 | Ⅳ | 一般医療機器 | 心房中隔穿刺針(1)高周波型 | ㈱カネカ
× | × |  | × | 電気生理 | RFニードル接続ケーブル | Sepnee接続ケーブル | RFN-CA300 | 4540778184091 | 61875004 | － | 40000 | 本 | 1本/箱 | 1 | 1 | 経中隔用能動型穿刺器具 | 「カネカ心房中隔用RFニードル」の付属品（接続ケーブル） | 承認 | 30400BZX00103000 | Ⅳ | 一般医療機器 | － | ㈱カネカ
○ | ○ |  | × | 電気生理 | 電極カテーテル | EPLumy35 | LM35101-55-65 | 4582233918322 | 11434100 | 66100 | 66100 | 本 | 1本/箱 | 1 | 1 | 心臓用カテーテル型電極 | エフエムディ ルーメン付き電極カテーテル | 承認 | 30300BZX00338000 | Ⅳ | 高度管理医療機器 | 体外式ペースメーカー用カテーテル電極 ②冠状静脈洞型 | ㈱エフエムディ
○ | ○ |  | × | 電気生理 | 電極カテーテル | EPSkinny15 100 | SK1506-22-10 | 4582233918247 | 11434100 | 66100 | 66100 | 本 | 1本/箱 | 1 | 1 | 心臓用カテーテル型電極 | エフエムディ ガイドワイヤー型電極カテーテル | 承認 | 30100BZX00046000 | Ⅳ | 高度管理医療機器 | 体外式ペースメーカー用カテーテル電極 ②冠状静脈洞型 | ㈱エフエムディ
○ | ○ |  | × | 電気生理 | 電極カテーテル | EPSkinny15 130 | SK1506-22-13 | 4582233918162 | 11434100 | 66100 | 66100 | 本 | 1本/箱 | 1 | 1 | 心臓用カテーテル型電極 | エフエムディ ガイドワイヤー型電極カテーテル | 承認 | 30100BZX00046000 | Ⅳ | 高度管理医療機器 | 体外式ペースメーカー用カテーテル電極 ②冠状静脈洞型 | ㈱エフエムディ
○ | ○ |  | × | 電気生理 | 電極カテーテル | EPSkinny5 100 | SK0506-22-10 | 4582233918285 | 11434100 | 66100 | 66100 | 本 | 1本/箱 | 1 | 1 | 心臓用カテーテル型電極 | エフエムディ ガイドワイヤー型電極カテーテル | 承認 | 30100BZX00046000 | Ⅳ | 高度管理医療機器 | 体外式ペースメーカー用カテーテル電極 ②冠状静脈洞型 | ㈱エフエムディ
○ | ○ |  | × | 電気生理 | 電極カテーテル | EPSkinny5 100 | SK0506-55-10 | 4582233918292 | 11434100 | 66100 | 66100 | 本 | 1本/箱 | 1 | 1 | 心臓用カテーテル型電極 | エフエムディ ガイドワイヤー型電極カテーテル | 承認 | 30100BZX00046000 | Ⅳ | 高度管理医療機器 | 体外式ペースメーカー用カテーテル電極 ②冠状静脈洞型 | ㈱エフエムディ
○ | ○ |  | × | 電気生理 | 電極カテーテル | EPSkinny5 130 | SK0506-22-13 | 4582233918209 | 11434100 | 66100 | 66100 | 本 | 1本/箱 | 1 | 1 | 心臓用カテーテル型電極 | エフエムディ ガイドワイヤー型電極カテーテル | 承認 | 30100BZX00046000 | Ⅳ | 高度管理医療機器 | 体外式ペースメーカー用カテーテル電極 ②冠状静脈洞型 | ㈱エフエムディ
× | × |  | × | 電気生理 | 電極カテーテル | EPSkinny5 130 | SK0506-55-13 | 4582233918216 | 11434100 | 66100 | 66100 | 本 | 1本/箱 | 1 | 1 | 心臓用カテーテル型電極 | エフエムディ ガイドワイヤー型電極カテーテル | 承認 | 30100BZX00046000 | Ⅳ | 高度管理医療機器 | 体外式ペースメーカー用カテーテル電極②冠状静脈洞型 | ㈱エフエムディ
○ | ○ |  | × | 電気生理 | 電極カテーテル | FMD cable 10e 230 | SK-CA1023 | 4582233919015 | 35562020 | － | 55000 | 本 | 1本/箱 | 1 | 1 | 心臓内心電計ケーブル及びスイッチ | エフエムディ 電極カテーテル用ケーブル | 承認 | 23B1X10012000001 | Ⅰ | 一般医療機器 | － | ㈱エフエムディ
○ | ○ |  | × | 電気生理 | 電極カテーテル | PULSCOUTER 10e | PS4A-MX10-CX | 4540778171473 | 11434100 | 66100 | 66100 | 本 | 1本/箱 | 1 | 1 | 心臓用カテーテル型電極 | カネカ電極カテーテル | 承認 | 22900BZX00308000 | Ⅳ | 高度管理医療機器 | 体外式ペースメーカー用カテーテル電極 ②冠状静脈洞型 | ㈱カネカ
○ | ○ |  | × | 電気生理 | 電極カテーテル | PULSCOUTER 10e | PS4A-MX10-CXN | 4540778182752 | 11434100 | 66100 | 66100 | 本 | 1本/箱 | 1 | 1 | 心臓用カテーテル型電極 | カネカ電極カテーテル | 承認 | 22900BZX00308000 | Ⅳ | 高度管理医療機器 | 体外式ペースメーカー用カテーテル電極 ②冠状静脈洞型 | ㈱カネカ
○ | ○ |  | × | 電気生理 | 電極カテーテル | PULSCOUTER 10e | PS4A-SX10-CX | 4540778171459 | 11434100 | 66100 | 66100 | 本 | 1本/箱 | 1 | 1 | 心臓用カテーテル型電極 | カネカ電極カテーテル | 承認 | 22900BZX00308000 | Ⅳ | 高度管理医療機器 | 体外式ペースメーカー用カテーテル電極 ②冠状静脈洞型 | ㈱カネカ
○ | ○ |  | × | 電気生理 | 電極カテーテル | PULSCOUTER 10e | PS5A-EE10-I6 | 4540778178571 | 11434100 | 66100 | 66100 | 本 | 1本/箱 | 1 | 1 | 心臓用カテーテル型電極 | カネカ電極カテーテル | 承認 | 22900BZX00308000 | Ⅳ | 高度管理医療機器 | 体外式ペースメーカー用カテーテル電極 ②冠状静脈洞型 | ㈱カネカ
○ | ○ |  | × | 電気生理 | 電極カテーテル | PULSCOUTER 10e | PS5A-EE10-IX | 4540778171619 | 11434100 | 66100 | 66100 | 本 | 1本/箱 | 1 | 1 | 心臓用カテーテル型電極 | カネカ電極カテーテル | 承認 | 22900BZX00308000 | Ⅳ | 高度管理医療機器 | 体外式ペースメーカー用カテーテル電極 ②冠状静脈洞型 | ㈱カネカ
○ | ○ |  | × | 電気生理 | 電極カテーテル | PULSCOUTER 10e | PS5A-LL10-I6 | 4540778178564 | 11434100 | 66100 | 66100 | 本 | 1本/箱 | 1 | 1 | 心臓用カテーテル型電極 | カネカ電極カテーテル | 承認 | 22900BZX00308000 | Ⅳ | 高度管理医療機器 | 体外式ペースメーカー用カテーテル電極 ②冠状静脈洞型 | ㈱カネカ
○ | ○ |  | × | 電気生理 | 電極カテーテル | PULSCOUTER 10e | PS5A-LL10-IX | 4540778171510 | 11434100 | 66100 | 66100 | 本 | 1本/箱 | 1 | 1 | 心臓用カテーテル型電極 | カネカ電極カテーテル | 承認 | 22900BZX00308000 | Ⅳ | 高度管理医療機器 | 体外式ペースメーカー用カテーテル電極 ②冠状静脈洞型 | ㈱カネカ
○ | ○ |  | × | 電気生理 | 電極カテーテル | PULSCOUTER 10e | PS5A-MM10-AX | 4540778173323 | 11434100 | 66100 | 66100 | 本 | 1本/箱 | 1 | 1 | 心臓用カテーテル型電極 | カネカ電極カテーテル | 承認 | 22900BZX00308000 | Ⅳ | 高度管理医療機器 | 体外式ペースメーカー用カテーテル電極 ②冠状静脈洞型 | ㈱カネカ
○ | ○ |  | × | 電気生理 | 電極カテーテル | PULSCOUTER 10e | PS5A-MM10-C6 | 4540778178557 | 11434100 | 66100 | 66100 | 本 | 1本/箱 | 1 | 1 | 心臓用カテーテル型電極 | カネカ電極カテーテル | 承認 | 22900BZX00308000 | Ⅳ | 高度管理医療機器 | 体外式ペースメーカー用カテーテル電極 ②冠状静脈洞型 | ㈱カネカ
○ | ○ |  | × | 電気生理 | 電極カテーテル | PULSCOUTER 10e | PS5A-MM10-CX | 4540778171503 | 11434100 | 66100 | 66100 | 本 | 1本/箱 | 1 | 1 | 心臓用カテーテル型電極 | カネカ電極カテーテル | 承認 | 22900BZX00308000 | Ⅳ | 高度管理医療機器 | 体外式ペースメーカー用カテーテル電極 ②冠状静脈洞型 | ㈱カネカ
○ | ○ |  | × | 電気生理 | 電極カテーテル | PULSCOUTER 10e | PS5B-SM10-C6 | 4540778178588 | 11434100 | 66100 | 66100 | 本 | 1本/箱 | 1 | 1 | 心臓用カテーテル型電極 | カネカ電極カテーテル | 承認 | 22900BZX00308000 | Ⅳ | 高度管理医療機器 | 体外式ペースメーカー用カテーテル電極 ②冠状静脈洞型 | ㈱カネカ
○ | ○ |  | × | 電気生理 | 電極カテーテル | PULSCOUTER 10e | PS5B-SM10-CX | 4540778173330 | 11434100 | 66100 | 66100 | 本 | 1本/箱 | 1 | 1 | 心臓用カテーテル型電極 | カネカ電極カテーテル | 承認 | 22900BZX00308000 | Ⅳ | 高度管理医療機器 | 体外式ペースメーカー用カテーテル電極 ②冠状静脈洞型 | ㈱カネカ
○ | ○ |  | × | 電気生理 | 電極カテーテル | PULSCOUTER 10e 65 | PS5A-LL10-I6N | 4540778182806 | 11434100 | 66100 | 66100 | 本 | 1本/箱 | 1 | 1 | 心臓用カテーテル型電極 | カネカ電極カテーテル | 承認 | 22900BZX00308000 | Ⅳ | 高度管理医療機器 | 体外式ペースメーカー用カテーテル電極 ②冠状静脈洞型 | ㈱カネカ
○ | ○ |  | × | 電気生理 | 電極カテーテル | PULSCOUTER 10e 65 | PS5A-MM10-C6N | 4540778182790 | 11434100 | 66100 | 66100 | 本 | 1本/箱 | 1 | 1 | 心臓用カテーテル型電極 | カネカ電極カテーテル | 承認 | 22900BZX00308000 | Ⅳ | 高度管理医療機器 | 体外式ペースメーカー用カテーテル電極 ②冠状静脈洞型 | ㈱カネカ
○ | ○ |  | × | 電気生理 | 電極カテーテル | PULSCOUTER 10e LP | PS7L-1510-BX | 4540778182363 | 11434100 | 66100 | 66100 | 本 | 1本/箱 | 1 | 1 | 心臓用カテーテル型電極 | カネカループ型電極カテーテル | 承認 | 30200BZX00327000 | Ⅳ | 高度管理医療機器 | 体外式ペースメーカー用カテーテル電極 ②冠状静脈洞型 | ㈱カネカ
○ | ○ |  | × | 電気生理 | 電極カテーテル | PULSCOUTER 10e LP | PS7L-2010-CX | 4540778182387 | 11434100 | 66100 | 66100 | 本 | 1本/箱 | 1 | 1 | 心臓用カテーテル型電極 | カネカループ型電極カテーテル | 承認 | 30200BZX00327000 | Ⅳ | 高度管理医療機器 | 体外式ペースメーカー用カテーテル電極 ②冠状静脈洞型 | ㈱カネカ
○ | ○ |  | × | 電気生理 | 電極カテーテル | PULSCOUTER 11e | PS5A-EE11R-IX | 4540778182233 | 11434100 | 66100 | 66100 | 本 | 1本/箱 | 1 | 1 | 心臓用カテーテル型電極 | カネカ電極カテーテル | 承認 | 22900BZX00308000 | Ⅳ | 高度管理医療機器 | 体外式ペースメーカー用カテーテル電極 ②冠状静脈洞型 | ㈱カネカ
○ | ○ |  | × | 電気生理 | 電極カテーテル | PULSCOUTER 11e | PS5A-EE11R-IXN | 4540778182851 | 11434100 | 66100 | 66100 | 本 | 1本/箱 | 1 | 1 | 心臓用カテーテル型電極 | カネカ電極カテーテル | 承認 | 22900BZX00308000 | Ⅳ | 高度管理医療機器 | 体外式ペースメーカー用カテーテル電極 ②冠状静脈洞型 | ㈱カネカ
○ | ○ |  | × | 電気生理 | 電極カテーテル | PULSCOUTER 11e | PS5A-LL11R-CX | 4540778182226 | 11434100 | 66100 | 66100 | 本 | 1本/箱 | 1 | 1 | 心臓用カテーテル型電極 | カネカ電極カテーテル | 承認 | 22900BZX00308000 | Ⅳ | 高度管理医療機器 | 体外式ペースメーカー用カテーテル電極 ②冠状静脈洞型 | ㈱カネカ
○ | ○ |  | × | 電気生理 | 電極カテーテル | PULSCOUTER 11e | PS5A-LL11R-CXN | 4540778182844 | 11434100 | 66100 | 66100 | 本 | 1本/箱 | 1 | 1 | 心臓用カテーテル型電極 | カネカ電極カテーテル | 承認 | 22900BZX00308000 | Ⅳ | 高度管理医療機器 | 体外式ペースメーカー用カテーテル電極 ②冠状静脈洞型 | ㈱カネカ
○ | ○ |  | × | 電気生理 | 電極カテーテル | PULSCOUTER 11e | PS5A-LL11R-IX | 4540778182219 | 11434100 | 66100 | 66100 | 本 | 1本/箱 | 1 | 1 | 心臓用カテーテル型電極 | カネカ電極カテーテル | 承認 | 22900BZX00308000 | Ⅳ | 高度管理医療機器 | 体外式ペースメーカー用カテーテル電極 ②冠状静脈洞型 | ㈱カネカ
○ | ○ |  | × | 電気生理 | 電極カテーテル | PULSCOUTER 11e | PS5A-LL11R-IXN | 4540778182837 | 11434100 | 66100 | 66100 | 本 | 1本/箱 | 1 | 1 | 心臓用カテーテル型電極 | カネカ電極カテーテル | 承認 | 22900BZX00308000 | Ⅳ | 高度管理医療機器 | 体外式ペースメーカー用カテーテル電極 ②冠状静脈洞型 | ㈱カネカ
○ | ○ |  | × | 電気生理 | 電極カテーテル | PULSCOUTER 11e | PS5A-MM11R-AX | 4540778182196 | 11434100 | 66100 | 66100 | 本 | 1本/箱 | 1 | 1 | 心臓用カテーテル型電極 | カネカ電極カテーテル | 承認 | 22900BZX00308000 | Ⅳ | 高度管理医療機器 | 体外式ペースメーカー用カテーテル電極 ②冠状静脈洞型 | ㈱カネカ
○ | ○ |  | × | 電気生理 | 電極カテーテル | PULSCOUTER 11e | PS5A-MM11R-AXN | 4540778182813 | 11434100 | 66100 | 66100 | 本 | 1本/箱 | 1 | 1 | 心臓用カテーテル型電極 | カネカ電極カテーテル | 承認 | 22900BZX00308000 | Ⅳ | 高度管理医療機器 | 体外式ペースメーカー用カテーテル電極 ②冠状静脈洞型 | ㈱カネカ
○ | ○ |  | × | 電気生理 | 電極カテーテル | PULSCOUTER 11e | PS5A-MM11R-CX | 4540778182202 | 11434100 | 66100 | 66100 | 本 | 1本/箱 | 1 | 1 | 心臓用カテーテル型電極 | カネカ電極カテーテル | 承認 | 22900BZX00308000 | Ⅳ | 高度管理医療機器 | 体外式ペースメーカー用カテーテル電極 ②冠状静脈洞型 | ㈱カネカ
○ | ○ |  | × | 電気生理 | 電極カテーテル | PULSCOUTER 11e | PS5A-MM11R-CXN | 4540778182820 | 11434100 | 66100 | 66100 | 本 | 1本/箱 | 1 | 1 | 心臓用カテーテル型電極 | カネカ電極カテーテル | 承認 | 22900BZX00308000 | Ⅳ | 高度管理医療機器 | 体外式ペースメーカー用カテーテル電極 ②冠状静脈洞型 | ㈱カネカ
○ | ○ |  | × | 電気生理 | 電極カテーテル | PULSCOUTER 11e | PS5B-L2E211R-CXN | 4540778182936 | 11434100 | 66100 | 66100 | 本 | 1本/箱 | 1 | 1 | 心臓用カテーテル型電極 | カネカ電極カテーテル | 承認 | 22900BZX00308000 | Ⅳ | 高度管理医療機器 | 体外式ペースメーカー用カテーテル電極 ②冠状静脈洞型 | ㈱カネカ
○ | ○ |  | × | 電気生理 | 電極カテーテル | PULSCOUTER 11e | PS5B-ML11R-CXN | 4540778182929 | 11434100 | 66100 | 66100 | 本 | 1本/箱 | 1 | 1 | 心臓用カテーテル型電極 | カネカ電極カテーテル | 承認 | 22900BZX00308000 | Ⅳ | 高度管理医療機器 | 体外式ペースメーカー用カテーテル電極 ②冠状静脈洞型 | ㈱カネカ
○ | ○ |  | × | 電気生理 | 電極カテーテル | PULSCOUTER 11e | PS5B-ML11R-JXN | 4540778182943 | 11434100 | 66100 | 66100 | 本 | 1本/箱 | 1 | 1 | 心臓用カテーテル型電極 | カネカ電極カテーテル | 承認 | 22900BZX00308000 | Ⅳ | 高度管理医療機器 | 体外式ペースメーカー用カテーテル電極 ②冠状静脈洞型 | ㈱カネカ
○ | ○ |  | × | 電気生理 | 電極カテーテル | PULSCOUTER 11e | PS6B-ML11R-AXN | 4540778183018 | 11434100 | 66100 | 66100 | 本 | 1本/箱 | 1 | 1 | 心臓用カテーテル型電極 | カネカ電極カテーテル | 承認 | 22900BZX00308000 | Ⅳ | 高度管理医療機器 | 体外式ペースメーカー用カテーテル電極 ②冠状静脈洞型 | ㈱カネカ
○ | ○ |  | × | 電気生理 | 電極カテーテル | PULSCOUTER 11e | PS6B-ML11R-CXN | 4540778183032 | 11434100 | 66100 | 66100 | 本 | 1本/箱 | 1 | 1 | 心臓用カテーテル型電極 | カネカ電極カテーテル | 承認 | 22900BZX00308000 | Ⅳ | 高度管理医療機器 | 体外式ペースメーカー用カテーテル電極 ②冠状静脈洞型 | ㈱カネカ
○ | ○ |  | × | 電気生理 | 電極カテーテル | PULSCOUTER 11e | PS6B-ML11R-IXN | 4540778183025 | 11434100 | 66100 | 66100 | 本 | 1本/箱 | 1 | 1 | 心臓用カテーテル型電極 | カネカ電極カテーテル | 承認 | 22900BZX00308000 | Ⅳ | 高度管理医療機器 | 体外式ペースメーカー用カテーテル電極 ②冠状静脈洞型 | ㈱カネカ
○ | ○ |  | × | 電気生理 | 電極カテーテル | PULSCOUTER 11e | PS6B-ML11R-JXN | 4540778183049 | 11434100 | 66100 | 66100 | 本 | 1本/箱 | 1 | 1 | 心臓用カテーテル型電極 | カネカ電極カテーテル | 承認 | 22900BZX00308000 | Ⅳ | 高度管理医療機器 | 体外式ペースメーカー用カテーテル電極 ②冠状静脈洞型 | ㈱カネカ
○ | ○ |  | × | 電気生理 | 電極カテーテル | PULSCOUTER 14e | PS5B-ML14R-HV1N | 4540778182950 | 11434100 | 66100 | 66100 | 本 | 1本/箱 | 1 | 1 | 心臓用カテーテル型電極 | カネカ電極カテーテル | 承認 | 22900BZX00308000 | Ⅳ | 高度管理医療機器 | 体外式ペースメーカー用カテーテル電極 ②冠状静脈洞型 | ㈱カネカ
○ | ○ |  | × | 電気生理 | 電極カテーテル | PULSCOUTER 14e | PS5B-ML14R-HV2N | 4540778182967 | 11434100 | 66100 | 66100 | 本 | 1本/箱 | 1 | 1 | 心臓用カテーテル型電極 | カネカ電極カテーテル | 承認 | 22900BZX00308000 | Ⅳ | 高度管理医療機器 | 体外式ペースメーカー用カテーテル電極 ②冠状静脈洞型 | ㈱カネカ
○ | ○ |  | × | 電気生理 | 電極カテーテル | PULSCOUTER 20e | PS5A-EE20-IJ | 4540778171497 | 11434100 | 152000 | 152000 | 本 | 1本/箱 | 1 | 1 | 心臓用カテーテル型電極 | カネカ電極カテーテル | 承認 | 22900BZX00308000 | Ⅳ | 高度管理医療機器 | 体外式ペースメーカー用カテーテル電極 ③房室弁輪部型 | ㈱カネカ
○ | ○ |  | × | 電気生理 | 電極カテーテル | PULSCOUTER 20e | PS5A-EE20-IJN | 4540778182899 | 11434100 | 152000 | 152000 | 本 | 1本/箱 | 1 | 1 | 心臓用カテーテル型電極 | カネカ電極カテーテル | 承認 | 22900BZX00308000 | Ⅳ | 高度管理医療機器 | 体外式ペースメーカー用カテーテル電極 ③房室弁輪部型 | ㈱カネカ
○ | ○ |  | × | 電気生理 | 電極カテーテル | PULSCOUTER 20e | PS5A-LL20-CX | 4540778182288 | 11434100 | 152000 | 152000 | 本 | 1本/箱 | 1 | 1 | 心臓用カテーテル型電極 | カネカ電極カテーテル | 承認 | 22900BZX00308000 | Ⅳ | 高度管理医療機器 | 体外式ペースメーカー用カテーテル電極 ③房室弁輪部型 | ㈱カネカ
○ | ○ |  | × | 電気生理 | 電極カテーテル | PULSCOUTER 20e | PS5A-LL20-CXN | 4540778182875 | 11434100 | 152000 | 152000 | 本 | 1本/箱 | 1 | 1 | 心臓用カテーテル型電極 | カネカ電極カテーテル | 承認 | 22900BZX00308000 | Ⅳ | 高度管理医療機器 | 体外式ペースメーカー用カテーテル電極 ③房室弁輪部型 | ㈱カネカ
○ | ○ |  | × | 電気生理 | 電極カテーテル | PULSCOUTER 20e | PS5A-LL20-IJ | 4540778171480 | 11434100 | 152000 | 152000 | 本 | 1本/箱 | 1 | 1 | 心臓用カテーテル型電極 | カネカ電極カテーテル | 承認 | 22900BZX00308000 | Ⅳ | 高度管理医療機器 | 体外式ペースメーカー用カテーテル電極 ③房室弁輪部型 | ㈱カネカ
○ | ○ |  | × | 電気生理 | 電極カテーテル | PULSCOUTER 20e | PS5A-LL20-IJN | 4540778182868 | 11434100 | 152000 | 152000 | 本 | 1本/箱 | 1 | 1 | 心臓用カテーテル型電極 | カネカ電極カテーテル | 承認 | 22900BZX00308000 | Ⅳ | 高度管理医療機器 | 体外式ペースメーカー用カテーテル電極 ③房室弁輪部型 | ㈱カネカ
○ | ○ |  | × | 電気生理 | 電極カテーテル | PULSCOUTER 20e | PS5A-LL20-IX | 4540778182295 | 11434100 | 152000 | 152000 | 本 | 1本/箱 | 1 | 1 | 心臓用カテーテル型電極 | カネカ電極カテーテル | 承認 | 22900BZX00308000 | Ⅳ | 高度管理医療機器 | 体外式ペースメーカー用カテーテル電極 ③房室弁輪部型 | ㈱カネカ
○ | ○ |  | × | 電気生理 | 電極カテーテル | PULSCOUTER 20e | PS5A-LL20-IXN | 4540778182882 | 11434100 | 152000 | 152000 | 本 | 1本/箱 | 1 | 1 | 心臓用カテーテル型電極 | カネカ電極カテーテル | 承認 | 22900BZX00308000 | Ⅳ | 高度管理医療機器 | 体外式ペースメーカー用カテーテル電極 ③房室弁輪部型 | ㈱カネカ
○ | ○ |  | × | 電気生理 | 電極カテーテル | PULSCOUTER 20e | PS5B-L2E220-IJN | 4540778182905 | 11434100 | 152000 | 152000 | 本 | 1本/箱 | 1 | 1 | 心臓用カテーテル型電極 | カネカ電極カテーテル | 承認 | 22900BZX00308000 | Ⅳ | 高度管理医療機器 | 体外式ペースメーカー用カテーテル電極 ③房室弁輪部型 | ㈱カネカ
○ | ○ |  | × | 電気生理 | 電極カテーテル | PULSCOUTER 20e | PS5B-LE20-IJ | 4540778182240 | 11434100 | 152000 | 152000 | 本 | 1本/箱 | 1 | 1 | 心臓用カテーテル型電極 | カネカ電極カテーテル | 承認 | 22900BZX00308000 | Ⅳ | 高度管理医療機器 | 体外式ペースメーカー用カテーテル電極 ③房室弁輪部型 | ㈱カネカ
○ | ○ |  | × | 電気生理 | 電極カテーテル | PULSCOUTER 20e LP | PS7L-1520-EX | 4540778182370 | 11434100 | 152000 | 152000 | 本 | 1本/箱 | 1 | 1 | 心臓用カテーテル型電極 | カネカループ型電極カテーテル | 承認 | 30200BZX00327000 | Ⅳ | 高度管理医療機器 | 体外式ペースメーカー用カテーテル電極 ③房室弁輪部型 | ㈱カネカ
○ | ○ |  | × | 電気生理 | 電極カテーテル | PULSCOUTER 20e LP | PS7L-2020-GX | 4540778182394 | 11434100 | 152000 | 152000 | 本 | 1本/箱 | 1 | 1 | 心臓用カテーテル型電極 | カネカループ型電極カテーテル | 承認 | 30200BZX00327000 | Ⅳ | 高度管理医療機器 | 体外式ペースメーカー用カテーテル電極 ③房室弁輪部型 | ㈱カネカ
○ | ○ |  | × | 電気生理 | 電極カテーテル | PULSCOUTER 20e LP | PS7L-2520-HX | 4540778182417 | 11434100 | 152000 | 152000 | 本 | 1本/箱 | 1 | 1 | 心臓用カテーテル型電極 | カネカループ型電極カテーテル | 承認 | 30200BZX00327000 | Ⅳ | 高度管理医療機器 | 体外式ペースメーカー用カテーテル電極 ③房室弁輪部型 | ㈱カネカ
○ | ○ |  | × | 電気生理 | 電極カテーテル | PULSCOUTER 21e | PS5A-LL21R-AXN | 4540778182974 | 11434100 | 152000 | 152000 | 本 | 1本/箱 | 1 | 1 | 心臓用カテーテル型電極 | カネカ電極カテーテル | 承認 | 22900BZX00308000 | Ⅳ | 高度管理医療機器 | 体外式ペースメーカー用カテーテル電極 ③房室弁輪部型 | ㈱カネカ
○ | ○ |  | × | 電気生理 | 電極カテーテル | PULSCOUTER 21e | PS5B-ML21R-KXN | 4540778182981 | 11434100 | 152000 | 152000 | 本 | 1本/箱 | 1 | 1 | 心臓用カテーテル型電極 | カネカ電極カテーテル | 承認 | 22900BZX00308000 | Ⅳ | 高度管理医療機器 | 体外式ペースメーカー用カテーテル電極 ③房室弁輪部型 | ㈱カネカ
○ | ○ |  | × | 電気生理 | 電極カテーテル | PULSCOUTER 21e | PS6B-L2E221R-CXN | 4540778183063 | 11434100 | 152000 | 152000 | 本 | 1本/箱 | 1 | 1 | 心臓用カテーテル型電極 | カネカ電極カテーテル | 承認 | 22900BZX00308000 | Ⅳ | 高度管理医療機器 | 体外式ペースメーカー用カテーテル電極 ③房室弁輪部型 | ㈱カネカ
○ | ○ |  | × | 電気生理 | 電極カテーテル | PULSCOUTER 21e | PS6B-ML21R-AXN | 4540778183056 | 11434100 | 152000 | 152000 | 本 | 1本/箱 | 1 | 1 | 心臓用カテーテル型電極 | カネカ電極カテーテル | 承認 | 22900BZX00308000 | Ⅳ | 高度管理医療機器 | 体外式ペースメーカー用カテーテル電極③房室弁輪部型 | ㈱カネカ
○ | ○ |  | × | 電気生理 | 電極カテーテル | PULSCOUTER 21e | PS6B-ML21R-AXN | 4540778183063 | 11434100 | 152000 | 152000 | 本 | 1本/箱 | 1 | 1 | 心臓用カテーテル型電極 | カネカ電極カテーテル | 承認 | 22900BZX00308000 | Ⅳ | 高度管理医療機器 | 体外式ペースメーカー用カテーテル電極 ③房室弁輪部型 | ㈱カネカ
○ | ○ |  | × | 電気生理 | 電極カテーテル | PULSCOUTER 4e | PS4F-HS04-CX | 4540778171428 | 11434100 | 46800 | 46800 | 本 | 1本/箱 | 1 | 1 | 心臓用カテーテル型電極 | カネカ電極カテーテル | 承認 | 22900BZX00308000 | Ⅳ | 高度管理医療機器 | 体外式ペースメーカー用カテーテル電極 ①標準型 | ㈱カネカ
○ | ○ |  | × | 電気生理 | 電極カテーテル | PULSCOUTER 4e | PS4F-JS04-CX | 4540778171411 | 11434100 | 46800 | 46800 | 本 | 1本/箱 | 1 | 1 | 心臓用カテーテル型電極 | カネカ電極カテーテル | 承認 | 22900BZX00308000 | Ⅳ | 高度管理医療機器 | 体外式ペースメーカー用カテーテル電極 ①標準型 | ㈱カネカ
○ | ○ |  | × | 電気生理 | 電極カテーテル | PULSCOUTER 4e | PS4F-RV04-CX | 4540778171435 | 11434100 | 46800 | 46800 | 本 | 1本/箱 | 1 | 1 | 心臓用カテーテル型電極 | カネカ電極カテーテル | 承認 | 22900BZX00308000 | Ⅳ | 高度管理医療機器 | 体外式ペースメーカー用カテーテル電極 ①標準型 | ㈱カネカ
○ | ○ |  | × | 電気生理 | 電極カテーテル | PULSCOUTER 4e | PS5A-MM04-CX | 4540778178137 | 11434100 | 46800 | 46800 | 本 | 1本/箱 | 1 | 1 | 心臓用カテーテル型電極 | カネカ電極カテーテル | 承認 | 22900BZX00308000 | Ⅳ | 高度管理医療機器 | 体外式ペースメーカー用カテーテル電極 ①標準型 | ㈱カネカ
○ | ○ |  | × | 電気生理 | 電極カテーテル | PULSCOUTER 5e | PS4F-HS05R-CX | 4540778182141 | 11434100 | 46800 | 46800 | 本 | 1本/箱 | 1 | 1 | 心臓用カテーテル型電極 | カネカ電極カテーテル | 承認 | 22900BZX00308000 | Ⅳ | 高度管理医療機器 | 体外式ペースメーカー用カテーテル電極 ①標準型 | ㈱カネカ
○ | ○ |  | × | 電気生理 | 電極カテーテル | PULSCOUTER 5e | PS4F-JS05R-CX | 4540778182134 | 11434100 | 46800 | 46800 | 本 | 1本/箱 | 1 | 1 | 心臓用カテーテル型電極 | カネカ電極カテーテル | 承認 | 22900BZX00308000 | Ⅳ | 高度管理医療機器 | 体外式ペースメーカー用カテーテル電極 ①標準型 | ㈱カネカ
○ | ○ |  | × | 電気生理 | 電極カテーテル | PULSCOUTER 5e | PS4F-JS05R-CXN | 4540778182721 | 11434100 | 46800 | 46800 | 本 | 1本/箱 | 1 | 1 | 心臓用カテーテル型電極 | カネカ電極カテーテル | 承認 | 22900BZX00308000 | Ⅳ | 高度管理医療機器 | 体外式ペースメーカー用カテーテル電極 ①標準型 | ㈱カネカ
○ | ○ |  | × | 電気生理 | 電極カテーテル | PULSCOUTER 5e | PS4F-RV05R-CX | 4540778182158 | 11434100 | 46800 | 46800 | 本 | 1本/箱 | 1 | 1 | 心臓用カテーテル型電極 | カネカ電極カテーテル | 承認 | 22900BZX00308000 | Ⅳ | 高度管理医療機器 | 体外式ペースメーカー用カテーテル電極 ①標準型 | ㈱カネカ
○ | ○ |  | × | 電気生理 | 電極カテーテル | PULSCOUTER 5e | PS4F-RV05R-CXN | 4540778182738 | 11434100 | 46800 | 46800 | 本 | 1本/箱 | 1 | 1 | 心臓用カテーテル型電極 | カネカ電極カテーテル | 承認 | 22900BZX00308000 | Ⅳ | 高度管理医療機器 | 体外式ペースメーカー用カテーテル電極 ①標準型 | ㈱カネカ
○ | ○ |  | × | 電気生理 | 電極カテーテル | PULSCOUTER 5e | PS5A-LL05R-AX | 4540778182172 | 11434100 | 46800 | 46800 | 本 | 1本/箱 | 1 | 1 | 心臓用カテーテル型電極 | カネカ電極カテーテル | 承認 | 22900BZX00308000 | Ⅳ | 高度管理医療機器 | 体外式ペースメーカー用カテーテル電極 ①標準型 | ㈱カネカ
○ | ○ |  | × | 電気生理 | 電極カテーテル | PULSCOUTER 5e | PS5A-LL05R-AXN | 4540778182776 | 11434100 | 46800 | 46800 | 本 | 1本/箱 | 1 | 1 | 心臓用カテーテル型電極 | カネカ電極カテーテル | 承認 | 22900BZX00308000 | Ⅳ | 高度管理医療機器 | 体外式ペースメーカー用カテーテル電極 ①標準型 | ㈱カネカ
○ | ○ |  | × | 電気生理 | 電極カテーテル | PULSCOUTER 5e | PS5A-LL05R-CX | 4540778182189 | 11434100 | 46800 | 46800 | 本 | 1本/箱 | 1 | 1 | 心臓用カテーテル型電極 | カネカ電極カテーテル | 承認 | 22900BZX00308000 | Ⅳ | 高度管理医療機器 | 体外式ペースメーカー用カテーテル電極 ①標準型 | ㈱カネカ
○ | ○ |  | × | 電気生理 | 電極カテーテル | PULSCOUTER 5e | PS5A-LL05R-CXN | 4540778182783 | 11434100 | 46800 | 46800 | 本 | 1本/箱 | 1 | 1 | 心臓用カテーテル型電極 | カネカ電極カテーテル | 承認 | 22900BZX00308000 | Ⅳ | 高度管理医療機器 | 体外式ペースメーカー用カテーテル電極 ①標準型 | ㈱カネカ
○ | ○ |  | × | 電気生理 | 電極カテーテル | PULSCOUTER 5e | PS5A-MM05R-CX | 4540778182165 | 11434100 | 46800 | 46800 | 本 | 1本/箱 | 1 | 1 | 心臓用カテーテル型電極 | カネカ電極カテーテル | 承認 | 22900BZX00308000 | Ⅳ | 高度管理医療機器 | 体外式ペースメーカー用カテーテル電極 ①標準型 | ㈱カネカ
○ | ○ |  | × | 電気生理 | 電極カテーテル | PULSCOUTER 5e | PS5A-MM05R-CXN | 4540778182769 | 11434100 | 46800 | 46800 | 本 | 1本/箱 | 1 | 1 | 心臓用カテーテル型電極 | カネカ電極カテーテル | 承認 | 22900BZX00308000 | Ⅳ | 高度管理医療機器 | 体外式ペースメーカー用カテーテル電極 ①標準型 | ㈱カネカ
○ | ○ |  | × | 電気生理 | 電極カテーテル | PULSCOUTER 5e | PS5B-ML05R-CXN | 4540778182912 | 11434100 | 46800 | 46800 | 本 | 1本/箱 | 1 | 1 | 心臓用カテーテル型電極 | カネカ電極カテーテル | 承認 | 22900BZX00308000 | Ⅳ | 高度管理医療機器 | 体外式ペースメーカー用カテーテル電極 ①標準型 | ㈱カネカ
○ | ○ |  | × | 電気生理 | 電極カテーテル | PULSCOUTER 5e | PS6B-ML05R-AXN | 4540778182998 | 11434100 | 46800 | 46800 | 本 | 1本/箱 | 1 | 1 | 心臓用カテーテル型電極 | カネカ電極カテーテル | 承認 | 22900BZX00308000 | Ⅳ | 高度管理医療機器 | 体外式ペースメーカー用カテーテル電極 ①標準型 | ㈱カネカ
○ | ○ |  | × | 電気生理 | 電極カテーテル | PULSCOUTER 5e | PS6B-ML05R-CXN | 4540778183001 | 11434100 | 46800 | 46800 | 本 | 1本/箱 | 1 | 1 | 心臓用カテーテル型電極 | カネカ電極カテーテル | 承認 | 22900BZX00308000 | Ⅳ | 高度管理医療機器 | 体外式ペースメーカー用カテーテル電極 ①標準型 | ㈱カネカ
○ | ○ |  | × | 電気生理 | 電極カテーテル | PULSCOUTER 6e | PS4A-MX06-CX | 4540778171466 | 11434100 | 66100 | 66100 | 本 | 1本/箱 | 1 | 1 | 心臓用カテーテル型電極 | カネカ電極カテーテル | 承認 | 22900BZX00308000 | Ⅳ | 高度管理医療機器 | 体外式ペースメーカー用カテーテル電極 ②冠状静脈洞型 | ㈱カネカ
○ | ○ |  | × | 電気生理 | 電極カテーテル | PULSCOUTER 6e | PS4A-MX06-CXN | 4540778182745 | 11434100 | 66100 | 66100 | 本 | 1本/箱 | 1 | 1 | 心臓用カテーテル型電極 | カネカ電極カテーテル | 承認 | 22900BZX00308000 | Ⅳ | 高度管理医療機器 | 体外式ペースメーカー用カテーテル電極 ②冠状静脈洞型 | ㈱カネカ
○ | ○ |  | × | 電気生理 | 電極カテーテル | PULSCOUTER 6e | PS4A-SX06-CX | 4540778171442 | 11434100 | 66100 | 66100 | 本 | 1本/箱 | 1 | 1 | 心臓用カテーテル型電極 | カネカ電極カテーテル | 承認 | 22900BZX00308000 | Ⅳ | 高度管理医療機器 | 体外式ペースメーカー用カテーテル電極 ②冠状静脈洞型 | ㈱カネカ
○ | ○ |  | × | 電気生理 | 電極カテーテル 接続ケーブル | PULSCOUTER 接続ケーブル 10p | PS-CA10250B | 4540778172135 | 35562020 | － | 55000 | 本 | 1本/箱 | 1 | 1 | 心臓内心電計ケーブル及びスイッチ | カネカ電極カテーテル専用接続ケーブル | 届出 | 27B1X00034000008 | Ⅰ | 一般医療機器 | － | ㈱カネカ
○ | ○ |  | × | 電気生理 | 電極カテーテル 接続ケーブル | PULSCOUTER 接続ケーブル 11p | PS-CA11250B | 4540778172159 | 35562020 | － | 58000 | 本 | 1本/箱 | 1 | 1 | 心臓内心電計ケーブル及びスイッチ | カネカ電極カテーテル専用接続ケーブル | 届出 | 27B1X00034000008 | Ⅰ | 一般医療機器 | － | ㈱カネカ
○ | ○ |  | × | 電気生理 | 電極カテーテル 接続ケーブル | PULSCOUTER 接続ケーブル 20p | PS-CA20250B | 4540778172173 | 35562020 | － | 75000 | 本 | 1本/箱 | 1 | 1 | 心臓内心電計ケーブル及びスイッチ | カネカ電極カテーテル専用接続ケーブル | 届出 | 27B1X00034000008 | Ⅰ | 一般医療機器 | － | ㈱カネカ
○ | ○ |  | × | 電気生理 | 電極カテーテル 接続ケーブル | PULSCOUTER 接続ケーブル 21p | PS-CA21250B | 4540778172197 | 35562020 | － | 80000 | 本 | 1本/箱 | 1 | 1 | 心臓内心電計ケーブル及びスイッチ | カネカ電極カテーテル専用接続ケーブル | 届出 | 27B1X00034000008 | Ⅰ | 一般医療機器 | － | ㈱カネカ
○ | ○ |  | × | 電気生理 | 電極カテーテル 接続ケーブル | PULSCOUTER 接続ケーブル 4p | PS-CA04250B | 4540778172098 | 35562020 | － | 38000 | 本 | 1本/箱 | 1 | 1 | 心臓内心電計ケーブル及びスイッチ | カネカ電極カテーテル専用接続ケーブル | 届出 | 27B1X00034000008 | Ⅰ | 一般医療機器 | － | ㈱カネカ
○ | ○ |  | × | 電気生理 | 電極カテーテル 接続ケーブル | PULSCOUTER 接続ケーブル 6p | PS-CA06250B | 4540778172111 | 35562020 | － | 45000 | 本 | 1本/箱 | 1 | 1 | 心臓内心電計ケーブル及びスイッチ | カネカ電極カテーテル専用接続ケーブル | 届出 | 27B1X00034000008 | Ⅰ | 一般医療機器 | － | ㈱カネカ